## 外皮性能表紙
[8 empty] | Ver1.2 | [12 empty] | 2022 年 4 月版
1
[21 empty] | シート番号： | 4 | ―1― | 1
[8 empty] | 作成年月日 |  |  |  | 年 | 月 | 日
戸建住宅簡易計算シート
外皮性能
物件名
住所
作成者
[8 empty] | 地域の区分 | [7 empty] | 4 |  | 地域
4 | 地域 | [6 empty] | 構造 | [7 empty] | 木造
1 | 断熱構造番号 | [6 empty] | 断熱構造による住戸の種類 | [6 empty] | 床断熱住戸
1 | 浴室構造番号 | [6 empty] | 浴室の断熱構造 | [6 empty] | 床断熱
[8 empty] | 外皮平均熱貫流率 𝑈A | [15 empty] | ※下記の太枠内に数値を記入してください。
・一つの部位に複数の異なる仕様を有する場合は、熱貫流率が最も大きな仕様の熱貫流率とする。窓の面積が単位住戸の床面積の合計に 0.02 を乗じた数値以下となる場合は当該窓の仕様を対象外とすることができる。
入力確認
|  |  |  | 構造番号１ | 構造番号２ | 構造番号３ | 構造番号４ | [6 empty] | 係数 |  |  |  | 熱貫流率𝑈 |  |  | 結果
|  |  |  | 1 | 1 | 1 | 1 | 屋根又は天井 | [5 empty] | 0.194 |  |  | × | 0.56 |  | = | 0.109 |  |  | (1)
|  |  |  | 1 | 1 | 1 | 1 | 外壁 |  | 一般部 |  |  |  | 0.489 |  |  | × | 0.45 |  | = | 0.221 |  |  | (2)
|  |  |  | 1 | 1 | 1 | 1 |  |  | 基礎壁（玄関） |  |  |  | 0.004 |  |  | × | 0.38 |  | = | 0.002 |  |  | (3)
[5 empty] | 1 |  | 1 |  |  | ー |  |  |  | 0 |  |  | × | 0.6 |  | = | 0 |  |  | (4)
|  |  |  | 1 | 1 |  | 1 | 床 |  | 浴室 |  |  |  | 0.009 |  |  | × | 0.45 |  | = | 0.005 |  |  | (5)
|  |  |  | 1 | 1 | 1 |  |  |  | その他の床 |  |  |  | 0.121 |  |  | × | 0.25 |  | = | 0.031 |  |  | (6)
|  |  |  | 1 | 1 | 1 | 1 | 窓 | [5 empty] | 0.107 |  |  | × | 1.88 |  | = | 0.202 |  |  | (7)
|  |  |  | 1 | 1 | 1 | 1 | ドア | [5 empty] | 0.014 |  |  | × | 1.88 |  | = | 0.027 |  |  | (8)
↑小数点第４位以下を切り上げ
基準値 | [13 empty] | 係数 |  |  |  | 線熱貫流率𝜓 |  |  | 結果
指定地域 | 4 |  |  | 1 | 1 | 1 | 1 | 土間床等の外周部 |  |  | 玄関等 |  |  | 0.021 |  |  | × | 1.8 |  | = | 0.038 |  |  | (9)
地域 | UA | ηAC | ηAH |  | 1 |  | 1 |  |  |  | ー |  |  | 0 |  |  | × | 1.8 |  | = | 0 |  |  | (10)
4 | 0.75 | ー | ー | [16 empty] | ↑小数点第４位以下を切り上げ
5 | 0.87 | 3 | ー |  |  |  |  | 外皮平均熱貫流率 𝑈஺A[W/(㎡・ K)] | [10 empty] | (1)～(10)の合計 | = | 0.64
6 | 0.87 | 2.8 | ー | [20 empty] | ※小数点第３位以下を切り上げ
7 | 0.87 | 2.7 | ー | [5 empty] | 基準値 | [5 empty] | 設計値
|  |  |  | 8 | 10 | 7 | 9 |  | 0.75 |  |  | [W/(㎡・ K)] |  | ≧ | 0.64 |  |  | [W/(㎡・ K)] |  |  | 適合
|  |  |  | 8以上 | ９以上 | 7以上 | 8以上
|  |  |  | 1 | 1 | 1 | 1 | [13 empty] | 2022 年 4 月版
|  |  |  | 1 | 0 | 0 | 0 | [16 empty] | 2
|  |  |  | 1 | [16 empty] | シート番号： | 4 | ―1― | 1
[8 empty] | 冷房期の平均日射熱取得率 𝜂AC | [15 empty] | ※下記の太枠内に数値を記入してください。
・一つの部位に複数の異なる仕様を有する場合は、熱貫流率が最も大きな仕様の熱貫流率とする。 ・窓に複数の異なる仕様を有する場合は、垂直面日射熱取得率が最も大きな仕様の垂直面日射熱取得率とする。窓の面積が単位住戸床面積の合計に 0.04 を乗じた数値以下となる場合は当該窓の仕様を対象外とすることができる。
[14 empty] | 係数 |  |  |  | 熱貫流率𝑈 |  |  |  | 結果
[8 empty] | 屋根又は天井 | [5 empty] | 0.659 |  |  | × | 0.56 |  | = | 0.37 |  |  | (11)
[8 empty] | 外壁 |  | 一般部 |  |  |  | 0.75 |  |  | × | 0.45 |  | = | 0.338 |  |  | (12)
[10 empty] | 基礎壁（玄関） |  |  |  | 0.004 |  |  | × | 0.38 |  | = | 0.002 |  |  | (13)
[10 empty] | ー |  |  |  | 0 |  |  | × | 0.6 |  | = | 0 |  |  | (14)
[8 empty] | ドア | [5 empty] | 0.019 |  |  | × | 1.88 |  | = | 0.036 |  |  | (15)
↑小数点第４位以下を切り上げ
[14 empty] | 係数 |  |  | 垂直面日射熱取得率𝜂d |  |  |  |  | 結果
[8 empty] | 窓 | [5 empty] | 4.276 |  |  | × | 0.32 |  | = | 1.369 |  |  | (16)
↑小数点第４位以下を切り上げ
[7 empty] | 2.115 | 冷房期の平均日射熱取得率 𝜂AC [-] | [10 empty] | (11)～(16)の合計 | = | 2.2
※小数点第 2 位以下を切り上げ
[12 empty] | 基準値 |  |  | 設計値
[12 empty] | ー |  | ≧ | 2.2 | [5 empty] | ー
[8 empty] | 暖房期の平均日射熱取得率 𝜂AH | [15 empty] | ※下記の太枠内に数値を記入してください。
・一つの部位に複数の異なる仕様を有する場合は、熱貫流率が最も大きな仕様の熱貫流率とする。 ・窓に複数の異なる仕様を有する場合は、垂直面日射熱取得率が最も大きな仕様の垂直面日射熱取得率とする。窓の面積が単位住戸床面積の合計に 0.04 を乗じた数値以下となる場合は当該窓の仕様を対象外とすることができる。
[14 empty] | 係数 |  |  |  | 熱貫流率𝑈 |  |  |  | 結果
|  |  | 0.36848 |  |  |  |  | 屋根又は天井 | [5 empty] | 0.658 |  |  | × | 0.56 |  | = | 0.368 |  |  | (16)
|  |  | 0.37665 |  |  |  |  | 外壁 |  | 一般部 |  |  |  | 0.837 |  |  | × | 0.45 |  | = | 0.376 |  |  | (17)
|  |  | 8e-06 | [6 empty] | 基礎壁（玄関） |  |  |  | 0.002 |  |  | × | 0.004 |  | = | 0 |  |  | (18)
|  |  | 0 | [6 empty] | ー |  |  |  | 0 |  |  | × | 0.6 |  | = | 0 |  |  | (19)
|  |  | 0.02632 |  |  |  |  | ドア | [5 empty] | 0.014 |  |  | × | 1.88 |  | = | 0.026 |  |  | (20)
↑小数点第４位以下を切り捨て
[14 empty] | 係数 |  |  | 垂直面日射熱取得率𝜂d |  |  |  |  | 結果
|  |  | 1.4115 |  |  |  |  | 窓 | [5 empty] | 4.411 |  |  | × | 0.32 |  | = | 1.411 |  |  | (21)
↑小数点第４位以下を切り捨て
[7 empty] | 2.181 | 冷房期の平均日射熱取得率 𝜂AC [-] | [10 empty] | (16)～(21)の合計 | = | 2.1
※小数点第 2 位以下を切り捨て（基準値：なし）

## 一次エネ消費量表紙
[10 empty] | Ver1.2 | [14 empty] | 2022 年 4 月版
[25 empty] | シート番号： | 4 | ―エネ― |  | 1
[10 empty] | 作成年月日 |  |  |  |  | 年 | 月 |  | 日
戸建住宅簡易計算シート
一次エネルギー消費性能
物件名
住所
[10 empty] | 作成者 | [21 empty] | 暖房設備 | 1 | [6 empty] | 該当範囲外の条件
[32 empty] | 良否 | 地域 | 警告文 | [8 empty] | 1
[5 empty] | 暖房方式番号 | 暖房方式組み合わせ |  |  |  | 地域の区分 | [9 empty] | 4 |  | 地域 | [9 empty] | 1 | 4地域 | 警告： 暖房期の平均日射熱取得率を 1.7 以上としてください。 | [5 empty] | 1.7 | > | ηAH | 1
地域 |  | 4 |  |  | 1 | 設置なし | [25 empty] | 1 | 5地域 | 警告： 暖房期の平均日射熱取得率を 2.0 以上としてください。 | [5 empty] | 2 | > | ηAH | 1
暖房方式番号 |  | 1 |  |  |  | 設置なし |  |  |  | 暖房方式 |  |  |  | 主たる居室 |  |  |  | 設置なし | [13 empty] | 1 | 6地域 | 警告： 暖房期の平均日射熱取得率を 1.8 以上としてください。 | [5 empty] | 1.8 | > | ηAH | 1
[5 empty] | 2 | FF 暖房機 | [7 empty] | その他の居室 |  |  |  | 設置なし | [13 empty] | 1 | 7地域 | 警告： 暖房期の平均日射熱取得率を 2.1 以上としてください。 | [5 empty] | 2.1 | > | ηAH | 1
[6 empty] | FF 暖房機 | [25 empty] | 冷房設備 | 1 | [6 empty] | 該当範囲外の条件
[5 empty] | 3 | ルームエアコンディショナー |  |  |  | 次ページから設備を選択してください。 | [21 empty] | 良否 | 地域 | 警告文 | [8 empty] | 1
[6 empty] | ルームエアコンディショナー | [25 empty] | 1 | 4地域 | 警告： 冷房期の平均日射熱取得率を 4.2 以下としてください。 | [5 empty] | 4.2 | < | ηAC | 1
[5 empty] | 4 | 温水床暖房（石油潜熱回収型温水暖房機） |  |  |  | 外皮平均熱貫流率 ?𝑈𝐴?[W/(㎡・ K)] | [13 empty] | 0.64 | [7 empty] | 1 | 5地域 | 警告： 冷房期の平均日射熱取得率を 4.5 以下としてください。 | [5 empty] | 4.5 | < | ηAC | 1
[6 empty] | ルームエアコンディショナー |  |  |  | 冷房期の平均日射熱取得率 𝜂?𝐴?c?[-] | [13 empty] | 2.2 | [7 empty] | 1 | 6地域 | 警告： 冷房期の平均日射熱取得率を 4.3 以下としてください。 | [5 empty] | 4.3 | < | ηAC | 1
[5 empty] | 5 | 温水床暖房（ガス潜熱回収型温水暖房機） |  |  |  | 暖房期の平均日射熱取得率 𝜂?𝐴?H?[-] | [13 empty] | 2.1 | [7 empty] | 1 | 7地域 | 警告： 冷房期の平均日射熱取得率を 4.2 以下としてください。 | [5 empty] | 4.2 | < | ηAC | 1
[6 empty] | ルームエアコンディショナー | [25 empty] | UA値の範囲の有無
[32 empty] | 1 |  | 註：UA値が0.6未満の場合、冷房設備のポイントは該当する値がありません。このシートによる方法は利用不可となります。標準計算ルート又は簡易計算ルート等、他の計算方法を検討してください。
[32 empty] | 1 | 4地域 | 註：該当する値がありません。このシートによる方法は利用不可となります。標準計算ルート又は簡易計算ルート等、他の計算方法を検討してください。
|  | ポイント | [6 empty] | 良否 | ポイント掲載ページより(1) ～(5)で したポイントを以下の太枠内に表示され計算します。 | [21 empty] | 0 | 5地域 | 警告：UA値が0.6未満の場合、冷房設備に該当する値がありません。
地域 |  |  |  | 4 | 5 | 6 | 7 | 4 | [19 empty] | ※下記の太枠内にポイントを記入してください。 |  |  |  | 0 | 6地域
暖房設備 |  |  |  | 48 | 33 | 26 | 16 | 48 | 1 | [7 empty] | 暖房設備 ［（1）の数字を転記］ | [5 empty] | ＝ | 48 |  |  |  |  | (ア) |  |  | 0 | 7地域
冷房設備 |  |  |  | 3 | 4 | 10 | 13 | 3 | 1 | [7 empty] | 冷房設備 ［（2）の数字を転記］ | [5 empty] | ＝ | 3 |  |  |  |  | (イ)
換気設備 |  |  |  | 7 | 8 | 8 | 9 | 7 | [8 empty] | 換気設備 ［（3）の数字を転記］ | [5 empty] | ＝ | 7 |  |  |  |  | (ウ)
給湯設備 |  |  |  | 38 | 44 | 43 | 45 | 38 | [8 empty] | 給湯設備 ［（4）の数字を転記］ | [5 empty] | ＝ | 38 |  |  |  |  | (エ)
照明設備 |  |  |  | 8 | 9 | 9 | 11 | 8 | [8 empty] | 照明設備 ［（5）の数字を転記］ | [5 empty] | ＝ | 8 |  |  |  |  | (オ)
104
[10 empty] | 一次エネルギー消費性能のポイント | [8 empty] | （ア）～（オ）の合計 |  |  |  | ＝
不適合
[10 empty] | 次ページ以降で設定 | [5 empty] | （100 ポイント以下であれば基準適合）
（1） 外皮性能と暖房設備
ポイント
48
（2） 外皮性能と冷房設備
ポイント
3
[10 empty] | （3） 換気設備 |  |  |  |  | ※該当するものを選択してください。
種類番号 | [11 empty] | 種類 | [11 empty] | ポイント | [7 empty] | 地域 |  |  | 4 | 5 | 6 | 7 | 4
4 | [11 empty] | □ | ダクト式第 1 種換気設 | [10 empty] | 10 | [7 empty] | ダクト式第 1 種換気設 |  | 1 | 10 | 12 | 13 | 15 | 10
[12 empty] | □ | ダクト式第 2 種換気設備またはダクト式第 3 種換気設備 | [10 empty] | 8 | [7 empty] | ダクト式第 2 種換気設備またはダクト式第 3 種換気設備 |  | 2 | 8 | 10 | 10 | 12 | 8
[12 empty] | □ | 壁付け式第 1 種換気設備 | [10 empty] | 8 | [7 empty] | 壁付け式第 1 種換気設備 |  | 3 | 8 | 10 | 10 | 12 | 8
[12 empty] | □ | 壁付け式第 2 種換気設備または壁付け式第 3 種換気設備 | [10 empty] | 7 | [7 empty] | 壁付け式第 2 種換気設備または壁付け式第 3 種換気設備 |  | 4 | 7 | 8 | 8 | 9 | 7
[10 empty] | （4） 給湯設備 |  |  |  |  | ※該当するものを選択してください。
種類番号 |  | 節湯水栓有無 |  | 番号 | [7 empty] | 種類 | [8 empty] | 節湯水栓 ※1 |  |  | ポイント | [7 empty] | 地域 |  |  | 4 | 5 | 6 | 7 | 4
1 | 1 |  |  | 1 | 1 | [6 empty] | ■ | 設置なし | [10 empty] | 38 | [6 empty] | 1 | 設置なし |  | 1 | 38 | 44 | 43 | 45 | 38
| 2 | 1 | 1 | 2 | 0 | [6 empty] | □ | ガス従来型給湯機 | [7 empty] | ■ | なし |  | 44 | [6 empty] | 2 | ガス従来型給湯機 | なし | 2 | 44 | 48 | 47 | 49 | 44
|  |  | 2 | 3 | 0 | [15 empty] | □ | あり |  | 41 | [6 empty] | 3 |  | あり | 3 | 41 | 45 | 44 | 46 | 41
| 3 | 1 | 1 | 4 | 0 | [6 empty] | □ | ガス潜熱回収型給湯機 | [7 empty] | ■ | なし |  | 38 | [6 empty] | 4 | ガス潜熱回収型給湯機 | なし | 4 | 38 | 41 | 40 | 42 | 38
|  |  | 2 | 5 | 0 | [15 empty] | □ | あり |  | 35 | [6 empty] | 5 |  | あり | 5 | 35 | 39 | 38 | 39 | 35
| 4 | 1 | 1 | 6 | 0 | [6 empty] | □ | 石油従来型給湯機 | [7 empty] | ■ | なし |  | 39 | [6 empty] | 6 | 石油従来型給湯機 | なし | 6 | 39 | 43 | 42 | 44 | 39
|  |  | 2 | 7 | 0 | [15 empty] | □ | あり |  | 37 | [6 empty] | 7 |  | あり | 7 | 37 | 40 | 39 | 41 | 37
| 5 | 1 | 1 | 8 | 0 | [6 empty] | □ | 石油潜熱回収型給湯機 | [7 empty] | ■ | なし |  | 38 | [6 empty] | 8 | 石油潜熱回収型給湯機 | なし | 8 | 38 | 41 | 40 | 42 | 38
|  |  | 2 | 9 | 0 | [15 empty] | □ | あり |  | 35 | [6 empty] | 9 |  | あり | 9 | 35 | 39 | 38 | 39 | 35
| 6 | 1 | 1 | 10 | 0 | [6 empty] | □ | 電気ヒートポンプ給湯機（CO2冷媒） | [7 empty] | ■ | なし |  | 37 | [6 empty] | 10 | 電気ヒートポンプ給湯機（CO2冷媒） | なし | 10 | 37 | 39 | 36 | 35 | 37
|  |  | 2 | 11 | 0 | [15 empty] | □ | あり |  | 35 | [6 empty] | 11 |  | あり | 11 | 35 | 37 | 34 | 33 | 35
| 給湯設備 認識番号 |  |  |  | 1
※1：節湯水栓は「台所」「浴室シャワー」「洗面」のすべてにおいて、下記に示す機能を有する水栓を設置している場合に「あり」を選択することができる。
「台所」：手元止水機能あるいは水優先吐水機能 「浴室シャワー」：手元止水機能あるいは小流量吐水機能 「洗面」：水優先吐水機能
(5） 照明設備
※主たる居室とその他の居室のすべての機器について、該当する組み合わせに してポイントを確認してください。ただし、非居室の照明器具は、白熱灯以外の照明器具を設置している場合に限ります。
[12 empty] | 種類 | [11 empty] | ポイント | [9 empty] | 番号 | 地域
主居室番号 |  | その他居室 |  | 番号 | [7 empty] | 主たる居室の照明器具 ※2 |  |  |  |  | その他の居室の照明器具 ※2 | [17 empty] | 4 | 5 | 6 | 7 | 4
1 | 1 | 1 | 1 | 1 | 1 | [6 empty] | ■ | 設置なし |  |  |  | ■ | 設置なし | [5 empty] | 8 | [5 empty] | 1 |  | 設置なし | 設置なし | 1 | 8 | 9 | 9 | 11 | 8
|  |  | 2 | 2 | 0 | [11 empty] | □ | LED | [5 empty] | 8 | [5 empty] | 2 |  |  | LED | 2 | 8 | 9 | 9 | 11 | 8
|  |  | 3 | 3 | 0 | [11 empty] | □ | 白熱灯以外 | [5 empty] | 8 | [5 empty] | 3 |  |  | 白熱灯以外 | 3 | 8 | 9 | 10 | 12 | 8
|  |  | 4 | 4 | 0 | [11 empty] | □ | 白熱灯 | [5 empty] | 10 | [5 empty] | 4 |  |  | 白熱灯 | 4 | 10 | 12 | 13 | 14 | 10
| 2 | 1 | 1 | 5 | 0 | [6 empty] | □ | LED |  |  |  | ■ | 設置なし | [5 empty] | 8 | [5 empty] | 5 |  | LED | 設置なし | 5 | 8 | 9 | 9 | 11 | 8
|  |  | 2 | 6 | 0 | [11 empty] | □ | LED | [5 empty] | 8 | [5 empty] | 6 |  |  | LED | 6 | 8 | 9 | 9 | 11 | 8
|  |  | 3 | 7 | 0 | [11 empty] | □ | 白熱灯以外 | [5 empty] | 8 | [5 empty] | 7 |  |  | 白熱灯以外 | 7 | 8 | 9 | 10 | 12 | 8
|  |  | 4 | 8 | 0 | [11 empty] | □ | 白熱灯 | [5 empty] | 10 | [5 empty] | 8 |  |  | 白熱灯 | 8 | 10 | 12 | 13 | 14 | 10
| 3 | 1 | 1 | 9 | 0 | [6 empty] | □ | 白熱灯以外 |  |  |  | ■ | 設置なし | [5 empty] | 8 | [5 empty] | 9 |  | 白熱灯以外 | 設置なし | 9 | 8 | 10 | 11 | 12 | 8
|  |  | 2 | 10 | 0 | [11 empty] | □ | LED | [5 empty] | 8 | [5 empty] | 10 |  |  | LED | 10 | 8 | 10 | 11 | 12 | 8
|  |  | 3 | 11 | 0 | [11 empty] | □ | 白熱灯以外 | [5 empty] | 9 | [5 empty] | 11 |  |  | 白熱灯以外 | 11 | 9 | 11 | 11 | 13 | 9
|  |  | 4 | 12 | 0 | [11 empty] | □ | 白熱灯 | [5 empty] | 11 | [5 empty] | 12 |  |  | 白熱灯 | 12 | 11 | 13 | 14 | 16 | 11
| 4 | 1 | 1 | 13 | 0 | [6 empty] | □ | 白熱灯 |  |  |  | ■ | 設置なし | [5 empty] | 12 | [5 empty] | 13 |  | 白熱灯 | 設置なし | 13 | 12 | 14 | 15 | 17 | 12
|  |  | 2 | 14 | 0 | [11 empty] | □ | LED | [5 empty] | 12 | [5 empty] | 14 |  |  | LED | 14 | 12 | 14 | 15 | 17 | 12
|  |  | 3 | 15 | 0 | [11 empty] | □ | 白熱灯以外 | [5 empty] | 13 | [5 empty] | 15 |  |  | 白熱灯以外 | 15 | 13 | 15 | 16 | 18 | 13
|  |  | 4 | 16 | 0 | [11 empty] | □ | 白熱灯 | [5 empty] | 15 | [5 empty] | 16 |  |  | 白熱灯 | 16 | 15 | 17 | 18 | 21 | 15
| 照明設備 認識番号 |  |  |  | 1 | [6 empty] | ※2：「LED」 :すべての機器において LED を使用している 「白熱灯以外」：すべての機器において白熱灯以外を使用している 「白熱灯」：いずれかの機器において白熱灯を使用している

## 外皮の係数
[6 empty] | 地域 |  |  | 4 |  |  |  | 5 |  |  |  | 6 |  |  |  | 7
[6 empty] | 断熱構造による住戸の種類 |  |  | 床断熱住戸 |  |  | 基礎断熱住戸 | 床断熱住戸 |  |  | 基礎断熱住戸 | 床断熱住戸 |  |  | 基礎断熱住戸 | 床断熱住戸 |  |  | 基礎断熱住戸
[6 empty] | 浴室の断熱構造 |  |  | 床断熱 | 基礎断熱 | 外気等に接する浴室床なし |  | 床断熱 | 基礎断熱 | 外気等に接する浴室床なし |  | 床断熱 | 基礎断熱 | 外気等に接する浴室床なし |  | 床断熱 | 基礎断熱 | 外気等に接する浴室床なし
浴室の断熱構造 | 1 |  |  |  |  | 番号 | ４－１－ |  | 1 | 2 | 3 | 4 | 1 | 2 | 3 | 4 | 1 | 2 | 3 | 4 | 1 | 2 | 3 | 4
地域 | 4 | 5 | 6 | 7
1 | 0.194 | 0.194 | 0.194 | 0.194 | 外皮平均熱貫流率 𝑈஺ | 屋根又は天井 |  |  | 0.194 | 0.192 | 0.194 | 0.185 | 0.194 | 0.192 | 0.194 | 0.185 | 0.194 | 0.192 | 0.194 | 0.185 | 0.194 | 0.192 | 0.194 | 0.185
2 | 0.489 | 0.489 | 0.489 | 0.489 |  | 外壁 | 一般部 |  | 0.489 | 0.482 | 0.489 | 0.466 | 0.489 | 0.482 | 0.489 | 0.466 | 0.489 | 0.482 | 0.489 | 0.466 | 0.489 | 0.482 | 0.489 | 0.466
3 | 0.004 | 0.004 | 0.004 | 0.004 |  |  | 基礎壁（玄関） |  | 0.004 | 0.004 | 0.004 | 0.003 | 0.004 | 0.004 | 0.004 | 0.003 | 0.004 | 0.004 | 0.004 | 0.003 | 0.004 | 0.004 | 0.004 | 0.003
4 | 0 | 0 | 0 | 0 |  |  | 基礎壁（浴室） |  | 0 | 0.012 | 0 | 0.051 | 0 | 0.012 | 0 | 0.051 | 0 | 0.012 | 0 | 0.051 | 0 | 0.012 | 0 | 0.051
5 | 0.009 | 0.009 | 0.009 | 0.009 |  | 床 | 浴室 |  | 0.009 | 0 | 0 | 0 | 0.009 | 0 | 0 | 0 | 0.009 | 0 | 0 | 0 | 0.009 | 0 | 0 | 0
6 | 0.121 | 0.121 | 0.121 | 0.121 |  |  | その他の床 |  | 0.121 | 0.119 | 0.129 | 0 | 0.121 | 0.119 | 0.129 | 0 | 0.121 | 0.119 | 0.129 | 0 | 0.121 | 0.119 | 0.129 | 0
7 | 0.107 | 0.107 | 0.107 | 0.107 |  | 窓 |  |  | 0.107 | 0.105 | 0.107 | 0.102 | 0.107 | 0.105 | 0.107 | 0.102 | 0.107 | 0.105 | 0.107 | 0.102 | 0.107 | 0.105 | 0.107 | 0.102
8 | 0.014 | 0.014 | 0.014 | 0.014 |  | ドア |  |  | 0.014 | 0.014 | 0.014 | 0.013 | 0.014 | 0.014 | 0.014 | 0.013 | 0.014 | 0.014 | 0.014 | 0.013 | 0.014 | 0.014 | 0.014 | 0.013
9 | 0.021 | 0.021 | 0.021 | 0.021 |  | 土間床等の外周部 |  | 玄関等 | 0.021 | 0.021 | 0.021 | 0.012 | 0.021 | 0.021 | 0.021 | 0.012 | 0.021 | 0.021 | 0.021 | 0.012 | 0.021 | 0.021 | 0.021 | 0.012
10 | 0 | 0 | 0 | 0 |  |  |  | 浴室 | 0 | 0.024 | 0 | 0.101 | 0 | 0.024 | 0 | 0.101 | 0 | 0.024 | 0 | 0.101 | 0 | 0.024 | 0 | 0.101
11 | 0.659 | 0.659 | 0.659 | 0.659 | 冷房期の平均日射熱取得率 𝜂஺஼ | 屋根又は天井 |  |  | 0.659 | 0.65 | 0.659 | 0.628 | 0.659 | 0.65 | 0.659 | 0.628 | 0.659 | 0.65 | 0.659 | 0.628 | 0.659 | 0.65 | 0.659 | 0.628
12 | 0.75 | 0.783 | 0.762 | 0.738 |  | 外壁 | 一般部 |  | 0.75 | 0.739 | 0.75 | 0.714 | 0.783 | 0.773 | 0.783 | 0.746 | 0.762 | 0.751 | 0.762 | 0.725 | 0.738 | 0.728 | 0.738 | 0.703
13 | 0.004 | 0.004 | 0.004 | 0.004 |  |  | 基礎壁（玄関） |  | 0.004 | 0.004 | 0.004 | 0.003 | 0.004 | 0.004 | 0.004 | 0.004 | 0.004 | 0.004 | 0.004 | 0.004 | 0.004 | 0.004 | 0.004 | 0.003
14 | 0 | 0 | 0 | 0 |  |  | 基礎壁（浴室） |  | 0 | 0.01 | 0 | 0.079 | 0 | 0.011 | 0 | 0.082 | 0 | 0.01 | 0 | 0.08 | 0 | 0.01 | 0 | 0.077
15 | 0.019 | 0.02 | 0.02 | 0.019 |  | ドア |  |  | 0.019 | 0.019 | 0.019 | 0.018 | 0.02 | 0.02 | 0.02 | 0.02 | 0.02 | 0.02 | 0.02 | 0.019 | 0.019 | 0.019 | 0.019 | 0.018
16 | 4.276 | 4.578 | 4.356 | 4.221 |  | 窓 |  |  | 4.276 | 4.217 | 4.276 | 4.07 | 4.578 | 4.515 | 4.578 | 4.358 | 4.356 | 4.296 | 4.356 | 4.147 | 4.221 | 4.163 | 4.221 | 4.019
17 | 0.658 | 0.658 | 0.658 | 0.658 | 暖房期の平均日射熱取得率 𝜂஺ு | 屋根又は天井 |  |  | 0.658 | 0.649 | 0.658 | 0.627 | 0.658 | 0.649 | 0.658 | 0.627 | 0.658 | 0.649 | 0.658 | 0.627 | 0.658 | 0.649 | 0.658 | 0.627
18 | 0.837 | 0.893 | 0.882 | 0.885 |  | 外壁 | 一般部 |  | 0.837 | 0.826 | 0.837 | 0.797 | 0.893 | 0.881 | 0.893 | 0.85 | 0.882 | 0.869 | 0.882 | 0.839 | 0.885 | 0.873 | 0.885 | 0.842
19 | 0.002 | 0.002 | 0.002 | 0.002 |  |  | 基礎壁（玄関） |  | 0.002 | 0.002 | 0.002 | 0.002 | 0.002 | 0.002 | 0.002 | 0.002 | 0.002 | 0.002 | 0.002 | 0.002 | 0.002 | 0.002 | 0.002 | 0.002
20 | 0 | 0 | 0 | 0 |  |  | 基礎壁（浴室） |  | 0 | 0.007 | 0 | 0.093 | 0 | 0.007 | 0 | 0.101 | 0 | 0.007 | 0 | 0.098 | 0 | 0.006 | 0 | 0.101
21 | 0.014 | 0.013 | 0.014 | 0.012 |  | ドア |  |  | 0.014 | 0.014 | 0.014 | 0.014 | 0.013 | 0.013 | 0.013 | 0.013 | 0.014 | 0.014 | 0.014 | 0.013 | 0.012 | 0.012 | 0.012 | 0.012
22 | 4.411 | 5.1 | 4.786 | 5.241 |  | 窓 |  |  | 4.411 | 4.35 | 4.411 | 4.199 | 5.1 | 5.03 | 5.1 | 4.855 | 4.786 | 4.72 | 4.786 | 4.556 | 5.241 | 5.169 | 5.241 | 4.99

## data
断熱構造による住戸の種類 | 床断熱住戸 | 基礎断熱住戸 | [5 empty] | 床断熱住戸 |  |  | 基礎断熱住戸
| 1 | 2 |  |  | 1
浴室の断熱構造 | 床断熱 | 基礎断熱 | 外気等に接する浴室床なし | なし |  |  |  | 床断熱 | 基礎断熱 | 外気等に接する浴室床なし
| 1 | 2 | 3 |  | 1 |  |  | 1 | 2 | 3 | 4
(1） 外皮性能と暖房設備 | 4 | 地域
| 4 | 地域 | 設置なし |  |  | 1 | 設置なし
|  |  | FF 暖房機 |  |  | 2 | FF 暖房機
|  |  | ルームエアコンディショナー |  |  | 3 | ルームエアコンディショナー
|  |  | 温水床暖房（石油潜熱回収型温水暖房機） |  |  | 4 | ルームエアコンディショナー
|  |  | 温水床暖房（ガス潜熱回収型温水暖房機） |  |  | 5 | ルームエアコンディショナー
| ５～７ | 地域 | 設置なし |  |  | 1 | 設置なし
|  |  | ルームエアコンディショナー |  |  | 2 | ルームエアコンディショナー
|  |  | 温水床暖房（石油潜熱回収型温水暖房機） |  |  | 3 | ルームエアコンディショナー
|  |  | 温水床暖房（ガス潜熱回収型温水暖房機） |  |  | 4 | ルームエアコンディショナー
| 1 | 設置なし |  |  |  | 1 | 設置なし |  |  | 設置なし
| 2 | FF 暖房機 |  |  |  |  | FF 暖房機
| 3 | ルームエアコンディショナー |  |  |  |  | ルームエアコンディショナー
| 4 | 温水床暖房（石油潜熱回収型温水暖房機） |  |  |  |  | ルームエアコンディショナー
| 5 | 温水床暖房（ガス潜熱回収型温水暖房機） |  |  |  |  | ルームエアコンディショナー

## 4地域_外皮性能と冷房設備
[11 empty] | 地域の区分 |  |  | 4 地域
[11 empty] | 暖房方式 |  | 主たる居室 |  |  | 設置なし | [5 empty] | FF 暖房機 |  | ルームエアコンディショナー |  | 温水床暖房（石油潜熱回収型温水暖房機） |  | 温水床暖房（ガス潜熱回収型温水暖房機）
[13 empty] | その他の居室 |  |  | 設置なし | [5 empty] | FF 暖房機 |  | ルームエアコンディショナー |  | ルームエアコンディショナー |  | ルームエアコンディショナー
[16 empty] | 4-エネ-1 | [5 empty] | 4-エネ-2 |  | 4-エネ-3 |  | 4-エネ-4 |  | 4-エネ-5
(1） 外皮性能と暖房設備
UA= | 0.64 |  | ηAHが基準以外は「０」表示 |  |  | 1 | [9 empty] | ※当該住宅の外皮平均熱貫流率と 暖房期の平均日射熱取得率を確認し、該当する外皮性能値に して暖房設備のポイントを確認してください。ただし、 暖房期の平均日射熱取得率が 1.7 以上の場合に限ります。 | [5 empty] | ※当該住宅の外皮平均熱貫流率と 暖房期の平均日射熱取得率を確認し、該当する外皮性能値に して暖房設備のポイントを確認してください。ただし、 暖房期の平均日射熱取得率が 1.7 以上の場合に限ります。 |  | ※当該住宅の外皮平均熱貫流率と 暖房期の平均日射熱取得率を確認し、該当する外皮性能値に して暖房設備のポイントを確認してください。ただし、 暖房期の平均日射熱取得率が 1.7 以上の場合に限ります。 |  | ※当該住宅の外皮平均熱貫流率と 暖房期の平均日射熱取得率を確認し、該当する外皮性能値に して暖房設備のポイントを確認してください。ただし、 暖房期の平均日射熱取得率が 1.7 以上、床の熱貫流率（𝑈𝑈値） 0.48 W/㎡・ K 以下の場合に限ります。 |  | ※当該住宅の外皮平均熱貫流率と 暖房期の平均日射熱取得率を確認し、該当する外皮性能値に して暖房設備のポイントを確認してください。ただし、 暖房期の平均日射熱取得率が 1.7 以上、床の熱貫流率（𝑈𝑈値） 0.48 W/㎡・ K 以下の場合に限ります。
ηAH | 2.1 |  | ηACが基準以外は「０」表示 |  |  | 1
ηAC | 2.2 |  | 暖房設備ポイント |  |  | 48
暖房方式番号 | 1 |  | 冷房設備ポイント |  |  | 3
暖房方式
| 抽出 |  | UA | ηAH | ポイント
行 | ポイント | 判断 |  |  | 1 | 2 | 3 | 4 | 5 |  | 外皮平均熱貫流率 𝑈𝐴 |  |  |  |  | 暖房期の平均日射熱取得率 𝜂𝐴H[-] |  |  |  |  | ポイント | 暖房期の平均日射熱取得率 𝜂𝐴H[-] | ポイント | 暖房期の平均日射熱取得率 𝜂𝐴H[-] | ポイント | 暖房期の平均日射熱取得率 𝜂𝐴H[-] | ポイント | 暖房期の平均日射熱取得率 𝜂𝐴H[-] | ポイント
1 | 48 | 1 | 1 | 1 | 48 | 48 | 41 | 49 | 49 |  |  |  | UA | <= | 0.65 | 1.7 | <= | ?𝐴H[-] | < | 2.2 | 48 |  | 48 |  | 41 |  | 49 |  | 49
2 | 0 | 0 | 1 | 0 | 0 | 0 | 0 | 0 | 0 | [6 empty] | 2.2 | <= | ?𝐴H[-] | < | 2.7 | 44 |  | 44 |  | 39 |  | 46 |  | 46
3 | 0 | 0 | 1 | 0 | 0 | 0 | 0 | 0 | 0 | [6 empty] | 2.7 | <= | ?𝐴H[-] | < | 3.2 | 41 |  | 41 |  | 37 |  | 43 |  | 42
4 | 0 | 0 | 1 | 0 | 0 | 0 | 0 | 0 | 0 | [6 empty] | 3.2 | <= | ?𝐴H[-] | < | 3.7 | 37 |  | 37 |  | 35 |  | 40 |  | 39
5 | 0 | 0 | 1 | 0 | 0 | 0 | 0 | 0 | 0 | [6 empty] | 3.7 | <= | ?𝐴H[-] | < | 4.2 | 34 |  | 34 |  | 32 |  | 36 |  | 36
6 | 0 | 0 | 1 | 0 | 0 | 0 | 0 | 0 | 0 | [6 empty] | 4.2 | <= | ?𝐴H[-] |  |  | 32 |  | 32 |  | 30 |  | 34 |  | 33
7 | 0 | 0 | 0 | 1 | 51 | 51 | 43 | 52 | 52 |  | 0.65 | < | UA | <= | 0.7 | 1.7 | <= | ?𝐴H[-] | < | 2.2 | 51 |  | 51 |  | 43 |  | 52 |  | 52
8 | 0 | 0 | 0 | 0 | 0 | 0 | 0 | 0 | 0 | [6 empty] | 2.2 | <= | ?𝐴H[-] | < | 2.7 | 47 |  | 47 |  | 41 |  | 49 |  | 48
9 | 0 | 0 | 0 | 0 | 0 | 0 | 0 | 0 | 0 | [6 empty] | 2.7 | <= | ?𝐴H[-] | < | 3.2 | 44 |  | 44 |  | 39 |  | 45 |  | 45
10 | 0 | 0 | 0 | 0 | 0 | 0 | 0 | 0 | 0 | [6 empty] | 3.2 | <= | ?𝐴H[-] | < | 3.7 | 40 |  | 40 |  | 37 |  | 42 |  | 42
11 | 0 | 0 | 0 | 0 | 0 | 0 | 0 | 0 | 0 | [6 empty] | 3.7 | <= | ?𝐴H[-] | < | 4.2 | 37 |  | 37 |  | 34 |  | 38 |  | 38
12 | 0 | 0 | 0 | 0 | 0 | 0 | 0 | 0 | 0 | [6 empty] | 4.2 | <= | ?𝐴H[-] |  |  | 35 |  | 35 |  | 32 |  | 36 |  | 36
13 | 0 | 0 | 0 | 1 | 54 | 54 | 46 | 55 | 54 |  | 0.7 | < | UA | <= | 0.75 | 1.7 | <= | ?𝐴H[-] | < | 2.2 | 54 |  | 54 |  | 46 |  | 55 |  | 54
14 | 0 | 0 | 0 | 0 | 0 | 0 | 0 | 0 | 0 | [6 empty] | 2.2 | <= | ?𝐴H[-] | < | 2.7 | 50 |  | 50 |  | 43 |  | 51 |  | 51
15 | 0 | 0 | 0 | 0 | 0 | 0 | 0 | 0 | 0 | [6 empty] | 2.7 | <= | ?𝐴H[-] | < | 3.2 | 47 |  | 47 |  | 41 |  | 48 |  | 48
16 | 0 | 0 | 0 | 0 | 0 | 0 | 0 | 0 | 0 | [6 empty] | 3.2 | <= | ?𝐴H[-] | < | 3.7 | 43 |  | 43 |  | 39 |  | 45 |  | 45
17 | 0 | 0 | 0 | 0 | 0 | 0 | 0 | 0 | 0 | [6 empty] | 3.7 | <= | ?𝐴H[-] | < | 4.2 | 40 |  | 40 |  | 36 |  | 41 |  | 41
18 | 0 | 0 | 0 | 0 | 0 | 0 | 0 | 0 | 0 | [6 empty] | 4.2 | <= | ?𝐴H[-] |  |  | 38 |  | 38 |  | 34 |  | 39 |  | 38
19 | 0 | 0 | 0 | 1 | 63 | 63 | 54 | 63 | 62 |  | 0.75 | < | UA | <= | 0.92 | 1.7 | <= | ?𝐴H[-] | < | 2.2 | 63 |  | 63 |  | 54 |  | 63 |  | 62
20 | 0 | 0 | 0 | 0 | 0 | 0 | 0 | 0 | 0 | [6 empty] | 2.2 | <= | ?𝐴H[-] | < | 2.7 | 60 |  | 60 |  | 51 |  | 60 |  | 59
21 | 0 | 0 | 0 | 0 | 0 | 0 | 0 | 0 | 0 | [6 empty] | 2.7 | <= | ?𝐴H[-] | < | 3.2 | 56 |  | 56 |  | 49 |  | 56 |  | 56
22 | 0 | 0 | 0 | 0 | 0 | 0 | 0 | 0 | 0 | [6 empty] | 3.2 | <= | ?𝐴H[-] | < | 3.7 | 53 |  | 53 |  | 47 |  | 53 |  | 53
23 | 0 | 0 | 0 | 0 | 0 | 0 | 0 | 0 | 0 | [6 empty] | 3.7 | <= | ?𝐴H[-] | < | 4.2 | 49 |  | 49 |  | 45 |  | 50 |  | 50
24 | 0 | 0 | 0 | 0 | 0 | 0 | 0 | 0 | 0 | [6 empty] | 4.2 | <= | ?𝐴H[-] |  |  | 47 |  | 47 |  | 42 |  | 47 |  | 47
25 | 0 | 0 | 0 | 1 | 73 | 73 | 64 | 71 | 70 |  | 0.92 | < | UA | <= | 1.09 | 1.7 | <= | ?𝐴H[-] | < | 2.2 | 73 |  | 73 |  | 64 |  | 71 |  | 70
26 | 0 | 0 | 0 | 0 | 0 | 0 | 0 | 0 | 0 | [6 empty] | 2.2 | <= | ?𝐴H[-] | < | 2.7 | 70 |  | 70 |  | 61 |  | 68 |  | 67
27 | 0 | 0 | 0 | 0 | 0 | 0 | 0 | 0 | 0 | [6 empty] | 2.7 | <= | ?𝐴H[-] | < | 3.2 | 66 |  | 66 |  | 58 |  | 65 |  | 64
28 | 0 | 0 | 0 | 0 | 0 | 0 | 0 | 0 | 0 | [6 empty] | 3.2 | <= | ?𝐴H[-] | < | 3.7 | 63 |  | 63 |  | 55 |  | 61 |  | 61
29 | 0 | 0 | 0 | 0 | 0 | 0 | 0 | 0 | 0 | [6 empty] | 3.7 | <= | ?𝐴H[-] | < | 4.2 | 59 |  | 59 |  | 53 |  | 58 |  | 58
30 | 0 | 0 | 0 | 0 | 0 | 0 | 0 | 0 | 0 | [6 empty] | 4.2 | <= | ?𝐴H[-] |  |  | 56 |  | 56 |  | 50 |  | 55 |  | 54
31 | 0 | 0 | 0 | 1 | 84 | 84 | 75 | 79 | 79 |  | 1.09 | < | UA | <= | 1.25 | 1.7 | <= | ?𝐴H[-] | < | 2.2 | 84 |  | 84 |  | 75 |  | 79 |  | 79
32 | 0 | 0 | 0 | 0 | 0 | 0 | 0 | 0 | 0 | [6 empty] | 2.2 | <= | ?𝐴H[-] | < | 2.7 | 80 |  | 80 |  | 72 |  | 76 |  | 76
33 | 0 | 0 | 0 | 0 | 0 | 0 | 0 | 0 | 0 | [6 empty] | 2.7 | <= | ?𝐴H[-] | < | 3.2 | 77 |  | 77 |  | 69 |  | 73 |  | 73
34 | 0 | 0 | 0 | 0 | 0 | 0 | 0 | 0 | 0 | [6 empty] | 3.2 | <= | ?𝐴H[-] | < | 3.7 | 73 |  | 73 |  | 66 |  | 70 |  | 69
35 | 0 | 0 | 0 | 0 | 0 | 0 | 0 | 0 | 0 | [6 empty] | 3.7 | <= | ?𝐴H[-] | < | 4.2 | 69 |  | 69 |  | 63 |  | 67 |  | 66
36 | 0 | 0 | 0 | 0 | 0 | 0 | 0 | 0 | 0 | [6 empty] | 4.2 | <= | ?𝐴H[-] |  |  | 66 |  | 66 |  | 61 |  | 64 |  | 64
37 | 0 | 0 | 0 | 1 | 100 | 100 | 93 | 91 | 91 |  | 1.25 | < | UA | <= | 1.47 | 1.7 | <= | ?𝐴H[-] |  |  | 100 |  | 100 |  | 93 |  | 91 |  | 91
38 | 0 | 0 | 0 | 1 | 485 | 485 | 491 | 406 | 405 |  | 1.47 | < | UA |  |  | 1.7 | <= | ?𝐴H[-] |  |  | 485 |  | 485 |  | 491 |  | 406 |  | 405
(1)暖房設備ポイント抽出 | 48
（2） 外皮性能と冷房設備
[16 empty] | ※当該住宅の外皮平均熱貫流率と 冷房期の平均日射熱取得率を確認し、該当する外皮性能値に して冷房設備のポイントを確認してください。ただし、 冷房期の平均日射熱取得率が 4.2 以下の場合に限ります。 | [5 empty] | ※当該住宅の外皮平均熱貫流率と 冷房期の平均日射熱取得率を確認し、該当する外皮性能値に して冷房設備のポイントを確認してください。ただし、 冷房期の平均日射熱取得率が 4.2 以下の場合に限ります。 |  | ※当該住宅の外皮平均熱貫流率と 冷房期の平均日射熱取得率を確認し、該当する外皮性能値に して冷房設備のポイントを確認してください。ただし、 冷房期の平均日射熱取得率が 4.2 以下の場合に限ります。 |  | ※当該住宅の外皮平均熱貫流率と 冷房期の平均日射熱取得率を確認し、該当する外皮性能値に して冷房設備のポイントを確認してください。ただし、 冷房期の平均日射熱取得率が 4.2 以下の場合に限ります。 |  | ※当該住宅の外皮平均熱貫流率と 冷房期の平均日射熱取得率を確認し、該当する外皮性能値に して冷房設備のポイントを確認してください。ただし、 冷房期の平均日射熱取得率が 4.2 以下の場合に限ります。
冷房方式
| 抽出 |  | UA | ηAC | ポイント
行 | ポイント | 判断 |  |  | 1 | 2 | 3 | 4 | 5 |  | 外皮平均熱貫流率 𝑈𝐴 |  |  |  |  | 暖房期の平均日射熱取得率ηAC[-] |  |  |  |  | ポイント | 暖房期の平均日射熱取得率ηAC[-] | ポイント | 暖房期の平均日射熱取得率ηAC[-] | ポイント | 暖房期の平均日射熱取得率ηAC[-] | ポイント | 暖房期の平均日射熱取得率ηAC[-] | ポイント
1 | 0 | 0 | 1 | 0 | 0 | 0 | 0 | 0 | 0 |  | 0.6 | <= | UA | < | 0.65 |  |  | 𝜂𝐴c[-] | <= | 1.7 | 3 |  | 3 |  | 3 |  | 3 |  | 3
2 | 3 | 1 | 1 | 1 | 3 | 3 | 3 | 3 | 3 | [6 empty] | 1.7 | < | 𝜂𝐴c[-] | <= | 2.2 | 3 |  | 3 |  | 3 |  | 3 |  | 3
3 | 0 | 0 | 1 | 0 | 0 | 0 | 0 | 0 | 0 | [6 empty] | 2.2 | < | 𝜂𝐴c[-] | <= | 2.7 | 4 |  | 4 |  | 4 |  | 4 |  | 4
4 | 0 | 0 | 1 | 0 | 0 | 0 | 0 | 0 | 0 | [6 empty] | 2.7 | < | 𝜂𝐴c[-] | <= | 3.2 | 4 |  | 4 |  | 4 |  | 4 |  | 4
5 | 0 | 0 | 1 | 0 | 0 | 0 | 0 | 0 | 0 | [6 empty] | 3.2 | < | 𝜂𝐴c[-] | <= | 3.7 | 5 |  | 5 |  | 5 |  | 5 |  | 5
6 | 0 | 0 | 1 | 0 | 0 | 0 | 0 | 0 | 0 | [6 empty] | 3.7 | < | 𝜂𝐴c[-] | <= | 4.2 | 5 |  | 6 |  | 6 |  | 6 |  | 6
7 | 0 | 0 | 0 | 0 | 0 | 0 | 0 | 0 | 0 |  | 0.65 | <= | UA | < | 0.7 |  |  | 𝜂𝐴c[-] | <= | 1.7 | 3 |  | 3 |  | 3 |  | 3 |  | 3
8 | 0 | 0 | 0 | 1 | 3 | 3 | 3 | 3 | 3 | [6 empty] | 1.7 | < | 𝜂𝐴c[-] | <= | 2.2 | 3 |  | 3 |  | 3 |  | 3 |  | 3
9 | 0 | 0 | 0 | 0 | 0 | 0 | 0 | 0 | 0 | [6 empty] | 2.2 | < | 𝜂𝐴c[-] | <= | 2.7 | 3 |  | 4 |  | 4 |  | 4 |  | 4
10 | 0 | 0 | 0 | 0 | 0 | 0 | 0 | 0 | 0 | [6 empty] | 2.7 | < | 𝜂𝐴c[-] | <= | 3.2 | 4 |  | 4 |  | 4 |  | 4 |  | 4
11 | 0 | 0 | 0 | 0 | 0 | 0 | 0 | 0 | 0 | [6 empty] | 3.2 | < | 𝜂𝐴c[-] | <= | 3.7 | 5 |  | 5 |  | 5 |  | 5 |  | 5
12 | 0 | 0 | 0 | 0 | 0 | 0 | 0 | 0 | 0 | [6 empty] | 3.7 | < | 𝜂𝐴c[-] | <= | 4.2 | 5 |  | 6 |  | 6 |  | 6 |  | 6
13 | 0 | 0 | 0 | 0 | 0 | 0 | 0 | 0 | 0 |  | 0.7 | <= | UA | < | 0.75 |  |  | 𝜂𝐴c[-] | <= | 1.7 | 2 |  | 3 |  | 3 |  | 3 |  | 3
14 | 0 | 0 | 0 | 1 | 3 | 3 | 3 | 3 | 3 | [6 empty] | 1.7 | < | 𝜂𝐴c[-] | <= | 2.2 | 3 |  | 3 |  | 3 |  | 3 |  | 3
15 | 0 | 0 | 0 | 0 | 0 | 0 | 0 | 0 | 0 | [6 empty] | 2.2 | < | 𝜂𝐴c[-] | <= | 2.7 | 3 |  | 4 |  | 4 |  | 4 |  | 4
16 | 0 | 0 | 0 | 0 | 0 | 0 | 0 | 0 | 0 | [6 empty] | 2.7 | < | 𝜂𝐴c[-] | <= | 3.2 | 4 |  | 4 |  | 4 |  | 4 |  | 4
17 | 0 | 0 | 0 | 0 | 0 | 0 | 0 | 0 | 0 | [6 empty] | 3.2 | < | 𝜂𝐴c[-] | <= | 3.7 | 4 |  | 5 |  | 5 |  | 5 |  | 5
18 | 0 | 0 | 0 | 0 | 0 | 0 | 0 | 0 | 0 | [6 empty] | 3.7 | < | 𝜂𝐴c[-] | <= | 4.2 | 5 |  | 5 |  | 5 |  | 5 |  | 5
19 | 0 | 0 | 0 | 0 | 0 | 0 | 0 | 0 | 0 |  | 0.75 | <= | UA | < | 0.92 |  |  | 𝜂𝐴c[-] | <= | 1.7 | 2 |  | 3 |  | 3 |  | 3 |  | 3
20 | 0 | 0 | 0 | 1 | 3 | 3 | 3 | 3 | 3 | [6 empty] | 1.7 | < | 𝜂𝐴c[-] | <= | 2.2 | 3 |  | 3 |  | 3 |  | 3 |  | 3
21 | 0 | 0 | 0 | 0 | 0 | 0 | 0 | 0 | 0 | [6 empty] | 2.2 | < | 𝜂𝐴c[-] | <= | 2.7 | 3 |  | 3 |  | 3 |  | 3 |  | 3
22 | 0 | 0 | 0 | 0 | 0 | 0 | 0 | 0 | 0 | [6 empty] | 2.7 | < | 𝜂𝐴c[-] | <= | 3.2 | 4 |  | 4 |  | 4 |  | 4 |  | 4
23 | 0 | 0 | 0 | 0 | 0 | 0 | 0 | 0 | 0 | [6 empty] | 3.2 | < | 𝜂𝐴c[-] | <= | 3.7 | 4 |  | 5 |  | 5 |  | 5 |  | 5
24 | 0 | 0 | 0 | 0 | 0 | 0 | 0 | 0 | 0 | [6 empty] | 3.7 | < | 𝜂𝐴c[-] | <= | 4.2 | 5 |  | 5 |  | 5 |  | 5 |  | 5
25 | 0 | 0 | 0 | 0 | 0 | 0 | 0 | 0 | 0 |  | 0.92 | <= | UA | < | 1.09 |  |  | 𝜂𝐴c[-] | <= | 1.7 | 2 |  | 2 |  | 2 |  | 2 |  | 2
26 | 0 | 0 | 0 | 1 | 3 | 3 | 3 | 3 | 3 | [6 empty] | 1.7 | < | 𝜂𝐴c[-] | <= | 2.2 | 3 |  | 3 |  | 3 |  | 3 |  | 3
27 | 0 | 0 | 0 | 0 | 0 | 0 | 0 | 0 | 0 | [6 empty] | 2.2 | < | 𝜂𝐴c[-] | <= | 2.7 | 3 |  | 3 |  | 3 |  | 3 |  | 3
28 | 0 | 0 | 0 | 0 | 0 | 0 | 0 | 0 | 0 | [6 empty] | 2.7 | < | 𝜂𝐴c[-] | <= | 3.2 | 3 |  | 4 |  | 4 |  | 4 |  | 4
29 | 0 | 0 | 0 | 0 | 0 | 0 | 0 | 0 | 0 | [6 empty] | 3.2 | < | 𝜂𝐴c[-] | <= | 3.7 | 4 |  | 4 |  | 4 |  | 4 |  | 4
30 | 0 | 0 | 0 | 0 | 0 | 0 | 0 | 0 | 0 | [6 empty] | 3.7 | < | 𝜂𝐴c[-] | <= | 4.2 | 4 |  | 5 |  | 5 |  | 5 |  | 5
31 | 0 | 0 | 0 | 0 | 0 | 0 | 0 | 0 | 0 |  | 1.09 | <= | UA |  |  |  |  | 𝜂𝐴c[-] | <= | 1.7 | 2 |  | 2 |  | 2 |  | 2 |  | 2
32 | 0 | 0 | 0 | 1 | 2 | 3 | 3 | 3 | 3 | [6 empty] | 1.7 | < | 𝜂𝐴c[-] | <= | 2.2 | 2 |  | 3 |  | 3 |  | 3 |  | 3
33 | 0 | 0 | 0 | 0 | 0 | 0 | 0 | 0 | 0 | [6 empty] | 2.2 | < | 𝜂𝐴c[-] | <= | 2.7 | 3 |  | 3 |  | 3 |  | 3 |  | 3
34 | 0 | 0 | 0 | 0 | 0 | 0 | 0 | 0 | 0 | [6 empty] | 2.7 | < | 𝜂𝐴c[-] | <= | 3.2 | 3 |  | 3 |  | 3 |  | 3 |  | 3
35 | 0 | 0 | 0 | 0 | 0 | 0 | 0 | 0 | 0 | [6 empty] | 3.2 | < | 𝜂𝐴c[-] | <= | 3.7 | 3 |  | 4 |  | 4 |  | 4 |  | 4
36 | 0 | 0 | 0 | 0 | 0 | 0 | 0 | 0 | 0 | [6 empty] | 3.7 | < | 𝜂𝐴c[-] | <= | 4.2 | 4 |  | 4 |  | 4 |  | 4 |  | 4
(２)冷房設備ポイント抽出 | 3

## 4地域_他設備
暖房方式番号 | 1 |  | 地域の区分 |  | 4 地域
（3） 換気設備 |  |  | （3） 換気設備 | [6 empty] | シート番号： 4-エネ-1 | シート番号： 4-エネ-2 | シート番号： 4-エネ-3 | シート番号： 4-エネ-4 | シート番号： 4-エネ-5
選択された種類番号 |  | 4 |  |  | ※該当するものに してポイントを確認してください。 |  |  |  |  | ポイント
| ポイント | 7 |  | 種類 | [5 empty] | 1 | 2 | 3 | 4 | 5
|  |  | 1 | □ | ダクト式第 1 種換気設 |  |  |  | 1 | 10 | 10 | 10 | 10 | 10
|  |  | 2 | □ | ダクト式第 2 種換気設備またはダクト式第 3 種換気設備 |  |  |  | 2 | 8 | 8 | 8 | 8 | 8
|  |  | 3 | □ | 壁付け式第 1 種換気設備 |  |  |  | 3 | 8 | 8 | 8 | 8 | 8
|  |  | 4 | □ | 壁付け式第 2 種換気設備または壁付け式第 3 種換気設備 |  |  |  | 4 | 7 | 7 | 7 | 7 | 7
（4） 給湯設備
選択された種類番号 |  | 1 | （4） 給湯設備
| ポイント | 38 |  |  | ※該当するものに してポイントを確認してください。 |  |  |  |  | ポイント | ポイント | ポイント | ポイント | ポイント
|  |  |  | 種類 |  |  | 節湯水栓 ※1 |  |  | 1 | 2 | 3 | 4 | 5
|  |  | 1 | □ | 設置なし |  |  | - | 1 | 38 | 38 | 38 | 38 | 38
|  |  | 2 | □ | ガス従来型給湯機 |  | 1□ | なし | 2 | 44 | 44 | 44 | 44 | 44
[7 empty] | 2□ | あり | 3 | 41 | 41 | 41 | 41 | 41
|  |  | 3 | □ | ガス潜熱回収型給湯機 |  | 1□ | なし | 4 | 38 | 38 | 38 | 38 | 38
[7 empty] | 2□ | あり | 5 | 35 | 35 | 35 | 35 | 35
|  |  | 4 | □ | 石油従来型給湯機 |  | 1□ | なし | 6 | 39 | 39 | 39 | 39 | 39
[7 empty] | 2□ | あり | 7 | 37 | 37 | 37 | 37 | 37
|  |  | 5 | □ | 石油潜熱回収型給湯機 |  | 1□ | なし | 8 | 38 | 38 | 38 | 38 | 38
[7 empty] | 2□ | あり | 9 | 35 | 35 | 35 | 35 | 35
|  |  | 6 | □ | 電気ヒートポンプ給湯機（CO2冷媒） |  | 1□ | なし | 10 | 37 | 37 | 37 | 37 | 37
[7 empty] | 2□ | あり | 11 | 35 | 35 | 35 | 35 | 35
※1：節湯水栓は「台所」「浴室シャワー」「洗面」のすべてにおいて、下記に示す機能を有する水栓を設置している場合に「あり」を選択することができる。 「台所」：手元止水機能あるいは水優先吐水機能 「浴室シャワー」：手元止水機能あるいは小流量吐水機能 「洗面」：水優先吐水機能
(5） 照明設備
選択された種類番号 |  | 1 | (5） 照明設備
| ポイント | 8 |  |  | ※主たる居室とその他の居室のすべての機器について、該当する組み合わせに してポイントを確認してください。ただし、非居室の照明器具は、白熱灯以外の照明器具を設置している場合に限ります。
|  |  |  | 種類 | [5 empty] | ポイント | ポイント | ポイント | ポイント | ポイント
|  |  |  | 主たる居室の照明器具 ※2 |  | その他の居室の照明器具 ※2 |  |  |  | 1 | 2 | 3 | 4 | 5
|  |  | 1 | □ | 設置なし | 1□ | 設置なし |  | 1 | 8 | 8 | 8 | 8 | 8
[6 empty] | 2□ | LED |  | 2 | 8 | 8 | 8 | 8 | 8
[6 empty] | 3□ | 白熱灯以外 |  | 3 | 8 | 8 | 8 | 8 | 8
[6 empty] | 4□ | 白熱灯 |  | 4 | 10 | 10 | 10 | 10 | 10
|  |  | 2 | □ | LED | 1□ | 設置なし |  | 5 | 8 | 8 | 8 | 8 | 8
[6 empty] | 2□ | LED |  | 6 | 8 | 8 | 8 | 8 | 8
[6 empty] | 3□ | 白熱灯以外 |  | 7 | 8 | 8 | 8 | 8 | 8
[6 empty] | 4□ | 白熱灯 |  | 8 | 10 | 10 | 10 | 10 | 10
|  |  | 3 | □ | 白熱灯以外 | 1□ | 設置なし |  | 9 | 8 | 8 | 8 | 8 | 8
[6 empty] | 2□ | LED |  | 10 | 8 | 8 | 8 | 8 | 8
[6 empty] | 3□ | 白熱灯以外 |  | 11 | 9 | 9 | 9 | 9 | 9
[6 empty] | 4□ | 白熱灯 |  | 12 | 11 | 11 | 11 | 11 | 11
|  |  | 4 | □ | 白熱灯 | 1□ | 設置なし |  | 13 | 12 | 12 | 12 | 12 | 12
[6 empty] | 2□ | LED |  | 14 | 12 | 12 | 12 | 12 | 12
[6 empty] | 3□ | 白熱灯以外 |  | 15 | 13 | 13 | 13 | 13 | 13
[6 empty] | 4□ | 白熱灯 |  | 16 | 15 | 15 | 15 | 15 | 15
※2：「LED」 :すべての機器において LED を使用している 「白熱灯以外」：すべての機器において白熱灯以外を使用している 「白熱灯」：いずれかの機器において白熱灯を使用している

## 5地域_外皮性能と冷房設備
[11 empty] | 地域の区分 |  |  | 5地域
[11 empty] | 暖房方式 |  | 主たる居室 |  |  | 設置なし | [5 empty] | ルームエアコンディショナー |  |  | 温水床暖房（石油潜熱回収型温水暖房機） |  |  | 温水床暖房（ガス潜熱回収型温水暖房機） |  |  | FF暖房機
[13 empty] | その他の居室 |  |  | 設置なし | [5 empty] | ルームエアコンディショナー |  |  | ルームエアコンディショナー |  |  | ルームエアコンディショナー |  |  | FF暖房機
[16 empty] | 5-エネ-1 |  |  | 1 |  |  | 5-エネ-2 | 2 |  | 5-エネ-3 | 3 |  | 5-エネ-4 | 4 |  | 5-エネ- | 5
[16 empty] | ※当該住宅の外皮平均熱貫流率と 暖房期の平均日射熱取得率を確認し、該当する外皮性能値に して暖房設備のポイントを確認してください。ただし、 暖房期の平均日射熱取得率が 2.0 以上の場合に限ります。 | [5 empty] | ※当該住宅の外皮平均熱貫流率と 暖房期の平均日射熱取得率を確認し、該当する外皮性能値に して暖房設備のポイントを確認してください。ただし、 暖房期の平均日射熱取得率が 2.0 以上の場合に限ります。 |  |  | ※当該住宅の外皮平均熱貫流率と 暖房期の平均日射熱取得率を確認し、該当する外皮性能値に して暖房設備のポイントを確認してください。ただし、 暖房期の平均日射熱取得率が 2.0 以上、床の熱貫流率（𝑈𝑈値） 0.48 W/㎡・ K 以下の場合に限ります。 |  |  | ※当該住宅の外皮平均熱貫流率と 暖房期の平均日射熱取得率を確認し、該当する外皮性能値に して暖房設備のポイントを確認してください。ただし、 暖房期の平均日射熱取得率が 2.0 以上、床の熱貫流率（𝑈𝑈値） 0.48 W/㎡・ K 以下の場合に限ります。
UA= | 0.64 |  | ηAHが基準以外は「０」表示 |  |  | 1
ηAH | 2.1 |  | ηACが基準以外は「０」表示 |  |  | 1
ηAC | 2.2 |  | 暖房設備ポイント |  |  | 33
暖房方式番号 | 1 |  | 冷房設備ポイント |  |  | 4
暖房方式
| 抽出 |  | UA | ηAH | ポイント |  |  |  |  | (1） 外皮性能と暖房設備
行 | ポイント | 判断 |  |  | 1 | 2 | 3 | 4 | 5 |  | 外皮平均熱貫流率 𝑈𝐴 |  |  |  |  | 暖房期の平均日射熱取得率 𝜂𝐴H[-] |  |  |  |  | ポイント | 暖房期の平均日射熱取得率 𝜂𝐴H[-] |  | ポイント | 暖房期の平均日射熱取得率 𝜂𝐴H[-] |  | ポイント | 暖房期の平均日射熱取得率 𝜂𝐴H[-] |  | ポイント | 暖房期の平均日射熱取得率 𝜂𝐴H[-] |  | ポイント
1 | 33 | 1 | 1 | 1 | 33 | 34 | 44 | 44 | 0 |  |  |  | UA | <= | 0.69 | 2 | <= | ?𝐴H[-] | < | 2.5 | 33 |  |  | 34 |  |  | 44 |  |  | 44 |  |  | 0
2 | 0 | 0 | 1 | 0 | 0 | 0 | 0 | 0 | 0 | [6 empty] | 2.5 | <= | ?𝐴H[-] | < | 3 | 31 |  |  | 32 |  |  | 41 |  |  | 41 |  |  | 0
3 | 0 | 0 | 1 | 0 | 0 | 0 | 0 | 0 | 0 | [6 empty] | 3 | <= | ?𝐴H[-] | < | 3.5 | 30 |  |  | 31 |  |  | 38 |  |  | 38 |  |  | 0
4 | 0 | 0 | 1 | 0 | 0 | 0 | 0 | 0 | 0 | [6 empty] | 3.5 | <= | ?𝐴H[-] | < | 4 | 28 |  |  | 29 |  |  | 35 |  |  | 34 |  |  | 0
5 | 0 | 0 | 1 | 0 | 0 | 0 | 0 | 0 | 0 | [6 empty] | 4 | <= | ?𝐴H[-] | < | 4.5 | 27 |  |  | 28 |  |  | 32 |  |  | 32 |  |  | 0
6 | 0 | 0 | 1 | 0 | 0 | 0 | 0 | 0 | 0 | [6 empty] | 4.5 | <= | ?𝐴H[-] |  |  | 24 |  |  | 25 |  |  | 29 |  |  | 29 |  |  | 0
7 | 0 | 0 | 0 | 1 | 36 | 38 | 49 | 48 | 0 |  | 0.69 | < | UA | <= | 0.78 | 2 | <= | ?𝐴H[-] | < | 2.5 | 36 |  |  | 38 |  |  | 49 |  |  | 48 |  |  | 0
8 | 0 | 0 | 0 | 0 | 0 | 0 | 0 | 0 | 0 | [6 empty] | 2.5 | <= | ?𝐴H[-] | < | 3 | 35 |  |  | 36 |  |  | 46 |  |  | 45 |  |  | 0
9 | 0 | 0 | 0 | 0 | 0 | 0 | 0 | 0 | 0 | [6 empty] | 3 | <= | ?𝐴H[-] | < | 3.5 | 33 |  |  | 34 |  |  | 42 |  |  | 42 |  |  | 0
10 | 0 | 0 | 0 | 0 | 0 | 0 | 0 | 0 | 0 | [6 empty] | 3.5 | <= | ?𝐴H[-] | < | 4 | 31 |  |  | 32 |  |  | 39 |  |  | 39 |  |  | 0
11 | 0 | 0 | 0 | 0 | 0 | 0 | 0 | 0 | 0 | [6 empty] | 4 | <= | ?𝐴H[-] | < | 4.5 | 30 |  |  | 31 |  |  | 37 |  |  | 36 |  |  | 0
12 | 0 | 0 | 0 | 0 | 0 | 0 | 0 | 0 | 0 | [6 empty] | 4.5 | <= | ?𝐴H[-] |  |  | 27 |  |  | 28 |  |  | 33 |  |  | 33 |  |  | 0
13 | 0 | 0 | 0 | 1 | 40 | 42 | 53 | 53 | 0 |  | 0.78 | < | UA | <= | 0.87 | 2 | <= | ?𝐴H[-] | < | 2.5 | 40 |  |  | 42 |  |  | 53 |  |  | 53 |  |  | 0
14 | 0 | 0 | 0 | 0 | 0 | 0 | 0 | 0 | 0 | [6 empty] | 2.5 | <= | ?𝐴H[-] | < | 3 | 38 |  |  | 40 |  |  | 50 |  |  | 50 |  |  | 0
15 | 0 | 0 | 0 | 0 | 0 | 0 | 0 | 0 | 0 | [6 empty] | 3 | <= | ?𝐴H[-] | < | 3.5 | 36 |  |  | 38 |  |  | 47 |  |  | 47 |  |  | 0
16 | 0 | 0 | 0 | 0 | 0 | 0 | 0 | 0 | 0 | [6 empty] | 3.5 | <= | ?𝐴H[-] | < | 4 | 35 |  |  | 36 |  |  | 44 |  |  | 43 |  |  | 0
17 | 0 | 0 | 0 | 0 | 0 | 0 | 0 | 0 | 0 | [6 empty] | 4 | <= | ?𝐴H[-] | < | 4.5 | 33 |  |  | 34 |  |  | 41 |  |  | 40 |  |  | 0
18 | 0 | 0 | 0 | 0 | 0 | 0 | 0 | 0 | 0 | [6 empty] | 4.5 | <= | ?𝐴H[-] |  |  | 30 |  |  | 31 |  |  | 37 |  |  | 37 |  |  | 0
19 | 0 | 0 | 0 | 1 | 48 | 50 | 62 | 61 | 0 |  | 0.87 | < | UA | <= | 1.1 | 2 | <= | ?𝐴H[-] | < | 2.5 | 48 |  |  | 50 |  |  | 62 |  |  | 61 |  |  | 0
20 | 0 | 0 | 0 | 0 | 0 | 0 | 0 | 0 | 0 | [6 empty] | 2.5 | <= | ?𝐴H[-] | < | 3 | 46 |  |  | 48 |  |  | 59 |  |  | 58 |  |  | 0
21 | 0 | 0 | 0 | 0 | 0 | 0 | 0 | 0 | 0 | [6 empty] | 3 | <= | ?𝐴H[-] | < | 3.5 | 44 |  |  | 46 |  |  | 56 |  |  | 55 |  |  | 0
22 | 0 | 0 | 0 | 0 | 0 | 0 | 0 | 0 | 0 | [6 empty] | 3.5 | <= | ?𝐴H[-] | < | 4 | 42 |  |  | 44 |  |  | 53 |  |  | 52 |  |  | 0
23 | 0 | 0 | 0 | 0 | 0 | 0 | 0 | 0 | 0 | [6 empty] | 4 | <= | ?𝐴H[-] | < | 4.5 | 40 |  |  | 42 |  |  | 50 |  |  | 49 |  |  | 0
24 | 0 | 0 | 0 | 0 | 0 | 0 | 0 | 0 | 0 | [6 empty] | 4.5 | <= | ?𝐴H[-] |  |  | 39 |  |  | 40 |  |  | 48 |  |  | 47 |  |  | 0
25 | 0 | 0 | 0 | 1 | 57 | 59 | 70 | 69 | 0 |  | 1.1 | < | UA | <= | 1.32 | 2 | <= | ?𝐴H[-] | < | 2.5 | 57 |  |  | 59 |  |  | 70 |  |  | 69 |  |  | 0
26 | 0 | 0 | 0 | 0 | 0 | 0 | 0 | 0 | 0 | [6 empty] | 2.5 | <= | ?𝐴H[-] | < | 3 | 54 |  |  | 57 |  |  | 67 |  |  | 66 |  |  | 0
27 | 0 | 0 | 0 | 0 | 0 | 0 | 0 | 0 | 0 | [6 empty] | 3 | <= | ?𝐴H[-] | < | 3.5 | 52 |  |  | 54 |  |  | 64 |  |  | 64 |  |  | 0
28 | 0 | 0 | 0 | 0 | 0 | 0 | 0 | 0 | 0 | [6 empty] | 3.5 | <= | ?𝐴H[-] | < | 4 | 50 |  |  | 52 |  |  | 61 |  |  | 61 |  |  | 0
29 | 0 | 0 | 0 | 0 | 0 | 0 | 0 | 0 | 0 | [6 empty] | 4 | <= | ?𝐴H[-] | < | 4.5 | 48 |  |  | 50 |  |  | 58 |  |  | 58 |  |  | 0
30 | 0 | 0 | 0 | 0 | 0 | 0 | 0 | 0 | 0 | [6 empty] | 4.5 | <= | ?𝐴H[-] |  |  | 46 |  |  | 48 |  |  | 56 |  |  | 55 |  |  | 0
31 | 0 | 0 | 0 | 1 | 68 | 71 | 78 | 78 | 0 |  | 1.32 | < | UA | <= | 1.54 | 2 | <= | ?𝐴H[-] | < | 2.5 | 68 |  |  | 71 |  |  | 78 |  |  | 78 |  |  | 0
32 | 0 | 0 | 0 | 0 | 0 | 0 | 0 | 0 | 0 | [6 empty] | 2.5 | <= | ?𝐴H[-] | < | 3 | 65 |  |  | 68 |  |  | 76 |  |  | 75 |  |  | 0
33 | 0 | 0 | 0 | 0 | 0 | 0 | 0 | 0 | 0 | [6 empty] | 3 | <= | ?𝐴H[-] | < | 3.5 | 63 |  |  | 65 |  |  | 73 |  |  | 73 |  |  | 0
34 | 0 | 0 | 0 | 0 | 0 | 0 | 0 | 0 | 0 | [6 empty] | 3.5 | <= | ?𝐴H[-] | < | 4 | 60 |  |  | 62 |  |  | 70 |  |  | 70 |  |  | 0
35 | 0 | 0 | 0 | 0 | 0 | 0 | 0 | 0 | 0 | [6 empty] | 4 | <= | ?𝐴H[-] | < | 4.5 | 58 |  |  | 60 |  |  | 68 |  |  | 67 |  |  | 0
36 | 0 | 0 | 0 | 0 | 0 | 0 | 0 | 0 | 0 | [6 empty] | 4.5 | <= | ?𝐴H[-] |  |  | 56 |  |  | 58 |  |  | 65 |  |  | 64 |  |  | 0
37 | 0 | 0 | 0 | 1 | 77 | 80 | 84 | 84 | 0 |  | 1.54 | < | UA | <= | 1.67 | 2 | <= | ?𝐴H[-] |  |  | 77 |  |  | 80 |  |  | 84 |  |  | 84 |  |  | 0
38 | 0 | 0 | 0 | 1 | 394 | 400 | 321 | 320 | 0 |  | 1.67 | < | UA |  |  | 2 | <= | ?𝐴H[-] |  |  | 394 |  |  | 400 |  |  | 321 |  |  | 320 |  |  | 0
(1)暖房設備ポイント抽出 | 33
（2） 外皮性能と冷房設備
[16 empty] | ※当該住宅の外皮平均熱貫流率と 冷房期の平均日射熱取得率を確認し、該当する外皮性能値に して冷房設備のポイントを確認してください。ただし、 冷房期の平均日射熱取得率が 4.5 以下の場合に限ります。 | [5 empty] | ※当該住宅の外皮平均熱貫流率と 冷房期の平均日射熱取得率を確認し、該当する外皮性能値に して冷房設備のポイントを確認してください。ただし、 冷房期の平均日射熱取得率が 4.5 以下の場合に限ります。 |  |  | ※当該住宅の外皮平均熱貫流率と 冷房期の平均日射熱取得率を確認し、該当する外皮性能値に して冷房設備のポイントを確認してください。ただし、 冷房期の平均日射熱取得率が 4.5 以下の場合に限ります。 |  |  | ※当該住宅の外皮平均熱貫流率と 冷房期の平均日射熱取得率を確認し、該当する外皮性能値に して冷房設備のポイントを確認してください。ただし、 冷房期の平均日射熱取得率が 4.5 以下の場合に限ります。 |  |  | ※当該住宅の外皮平均熱貫流率と 冷房期の平均日射熱取得率を確認し、該当する外皮性能値に して冷房設備のポイントを確認してください。ただし、 冷房期の平均日射熱取得率が 4.5 以下の場合に限ります。
冷房方式
| 抽出 |  | UA | ηAC | ポイント
行 | ポイント | 判断 |  |  | 1 | 2 | 3 | 4 | 5 |  | 外皮平均熱貫流率 𝑈𝐴 |  |  |  |  | 暖房期の平均日射熱取得率ηAC[-] |  |  |  |  | ポイント | 暖房期の平均日射熱取得率ηAC[-] |  | ポイント | 暖房期の平均日射熱取得率ηAC[-] |  | ポイント | 暖房期の平均日射熱取得率ηAC[-] |  | ポイント | 暖房期の平均日射熱取得率ηAC[-] |  | ポイント
1 | 0 | 0 | 1 | 0 | 0 | 0 | 0 | 0 | 0 |  | 0.6 | <= | UA | < | 0.69 |  |  | 𝜂𝐴c[-] | <= | 2 | 3 |  |  | 3 |  |  | 3 |  |  | 3 |  |  | 0
2 | 4 | 1 | 1 | 1 | 4 | 4 | 4 | 4 | 0 | [6 empty] | 2 | < | 𝜂𝐴c[-] | <= | 2.5 | 4 |  |  | 4 |  |  | 4 |  |  | 4 |  |  | 0
3 | 0 | 0 | 1 | 0 | 0 | 0 | 0 | 0 | 0 | [6 empty] | 2.5 | < | 𝜂𝐴c[-] | <= | 3 | 4 |  |  | 5 |  |  | 5 |  |  | 5 |  |  | 0
4 | 0 | 0 | 1 | 0 | 0 | 0 | 0 | 0 | 0 | [6 empty] | 3 | < | 𝜂𝐴c[-] | <= | 3.5 | 5 |  |  | 5 |  |  | 5 |  |  | 5 |  |  | 0
5 | 0 | 0 | 1 | 0 | 0 | 0 | 0 | 0 | 0 | [6 empty] | 3.5 | < | 𝜂𝐴c[-] | <= | 4 | 5 |  |  | 6 |  |  | 6 |  |  | 6 |  |  | 0
6 | 0 | 0 | 1 | 0 | 0 | 0 | 0 | 0 | 0 | [6 empty] | 4 | < | 𝜂𝐴c[-] | <= | 4.5 | 6 |  |  | 6 |  |  | 6 |  |  | 6 |  |  | 0
7 | 0 | 0 | 0 | 0 | 0 | 0 | 0 | 0 | 0 |  | 0.69 | <= | UA | < | 0.78 |  |  | 𝜂𝐴c[-] | <= | 2 | 3 |  |  | 3 |  |  | 3 |  |  | 3 |  |  | 0
8 | 0 | 0 | 0 | 1 | 4 | 4 | 4 | 4 | 0 | [6 empty] | 2 | < | 𝜂𝐴c[-] | <= | 2.5 | 4 |  |  | 4 |  |  | 4 |  |  | 4 |  |  | 0
9 | 0 | 0 | 0 | 0 | 0 | 0 | 0 | 0 | 0 | [6 empty] | 2.5 | < | 𝜂𝐴c[-] | <= | 3 | 4 |  |  | 4 |  |  | 4 |  |  | 4 |  |  | 0
10 | 0 | 0 | 0 | 0 | 0 | 0 | 0 | 0 | 0 | [6 empty] | 3 | < | 𝜂𝐴c[-] | <= | 3.5 | 5 |  |  | 5 |  |  | 5 |  |  | 5 |  |  | 0
11 | 0 | 0 | 0 | 0 | 0 | 0 | 0 | 0 | 0 | [6 empty] | 3.5 | < | 𝜂𝐴c[-] | <= | 4 | 5 |  |  | 5 |  |  | 5 |  |  | 5 |  |  | 0
12 | 0 | 0 | 0 | 0 | 0 | 0 | 0 | 0 | 0 | [6 empty] | 4 | < | 𝜂𝐴c[-] | <= | 4.5 | 6 |  |  | 6 |  |  | 6 |  |  | 6 |  |  | 0
13 | 0 | 0 | 0 | 0 | 0 | 0 | 0 | 0 | 0 |  | 0.78 | <= | UA | < | 0.87 |  |  | 𝜂𝐴c[-] | <= | 2 | 3 |  |  | 3 |  |  | 3 |  |  | 3 |  |  | 0
14 | 0 | 0 | 0 | 1 | 4 | 4 | 4 | 4 | 0 | [6 empty] | 2 | < | 𝜂𝐴c[-] | <= | 2.5 | 4 |  |  | 4 |  |  | 4 |  |  | 4 |  |  | 0
15 | 0 | 0 | 0 | 0 | 0 | 0 | 0 | 0 | 0 | [6 empty] | 2.5 | < | 𝜂𝐴c[-] | <= | 3 | 4 |  |  | 4 |  |  | 4 |  |  | 4 |  |  | 0
16 | 0 | 0 | 0 | 0 | 0 | 0 | 0 | 0 | 0 | [6 empty] | 3 | < | 𝜂𝐴c[-] | <= | 3.5 | 4 |  |  | 5 |  |  | 5 |  |  | 5 |  |  | 0
17 | 0 | 0 | 0 | 0 | 0 | 0 | 0 | 0 | 0 | [6 empty] | 3.5 | < | 𝜂𝐴c[-] | <= | 4 | 5 |  |  | 5 |  |  | 5 |  |  | 5 |  |  | 0
18 | 0 | 0 | 0 | 0 | 0 | 0 | 0 | 0 | 0 | [6 empty] | 4 | < | 𝜂𝐴c[-] | <= | 4.5 | 5 |  |  | 6 |  |  | 6 |  |  | 6 |  |  | 0
19 | 0 | 0 | 0 | 0 | 0 | 0 | 0 | 0 | 0 |  | 0.87 | <= | UA | < | 1.1 |  |  | 𝜂𝐴c[-] | <= | 2 | 3 |  |  | 3 |  |  | 3 |  |  | 3 |  |  | 0
20 | 0 | 0 | 0 | 1 | 3 | 4 | 4 | 4 | 0 | [6 empty] | 2 | < | 𝜂𝐴c[-] | <= | 2.5 | 3 |  |  | 4 |  |  | 4 |  |  | 4 |  |  | 0
21 | 0 | 0 | 0 | 0 | 0 | 0 | 0 | 0 | 0 | [6 empty] | 2.5 | < | 𝜂𝐴c[-] | <= | 3 | 4 |  |  | 4 |  |  | 4 |  |  | 4 |  |  | 0
22 | 0 | 0 | 0 | 0 | 0 | 0 | 0 | 0 | 0 | [6 empty] | 3 | < | 𝜂𝐴c[-] | <= | 3.5 | 4 |  |  | 4 |  |  | 4 |  |  | 4 |  |  | 0
23 | 0 | 0 | 0 | 0 | 0 | 0 | 0 | 0 | 0 | [6 empty] | 3.5 | < | 𝜂𝐴c[-] | <= | 4 | 5 |  |  | 5 |  |  | 5 |  |  | 5 |  |  | 0
24 | 0 | 0 | 0 | 0 | 0 | 0 | 0 | 0 | 0 | [6 empty] | 4 | < | 𝜂𝐴c[-] | <= | 4.5 | 5 |  |  | 5 |  |  | 5 |  |  | 5 |  |  | 0
25 | 0 | 0 | 0 | 0 | 0 | 0 | 0 | 0 | 0 |  | 1.1 | <= | UA | < | 1.32 |  |  | 𝜂𝐴c[-] | <= | 2 | 3 |  |  | 3 |  |  | 3 |  |  | 3 |  |  | 0
26 | 0 | 0 | 0 | 1 | 3 | 3 | 3 | 3 | 0 | [6 empty] | 2 | < | 𝜂𝐴c[-] | <= | 2.5 | 3 |  |  | 3 |  |  | 3 |  |  | 3 |  |  | 0
27 | 0 | 0 | 0 | 0 | 0 | 0 | 0 | 0 | 0 | [6 empty] | 2.5 | < | 𝜂𝐴c[-] | <= | 3 | 3 |  |  | 4 |  |  | 4 |  |  | 4 |  |  | 0
28 | 0 | 0 | 0 | 0 | 0 | 0 | 0 | 0 | 0 | [6 empty] | 3 | < | 𝜂𝐴c[-] | <= | 3.5 | 4 |  |  | 4 |  |  | 4 |  |  | 4 |  |  | 0
29 | 0 | 0 | 0 | 0 | 0 | 0 | 0 | 0 | 0 | [6 empty] | 3.5 | < | 𝜂𝐴c[-] | <= | 4 | 4 |  |  | 4 |  |  | 4 |  |  | 4 |  |  | 0
30 | 0 | 0 | 0 | 0 | 0 | 0 | 0 | 0 | 0 | [6 empty] | 4 | < | 𝜂𝐴c[-] | <= | 4.5 | 4 |  |  | 5 |  |  | 5 |  |  | 5 |  |  | 0
31 | 0 | 0 | 0 | 0 | 0 | 0 | 0 | 0 | 0 |  | 1.32 | <= | UA |  |  |  |  | 𝜂𝐴c[-] | <= | 2 | 3 |  |  | 3 |  |  | 3 |  |  | 3 |  |  | 0
32 | 0 | 0 | 0 | 1 | 3 | 3 | 3 | 3 | 0 | [6 empty] | 2 | < | 𝜂𝐴c[-] | <= | 2.5 | 3 |  |  | 3 |  |  | 3 |  |  | 3 |  |  | 0
33 | 0 | 0 | 0 | 0 | 0 | 0 | 0 | 0 | 0 | [6 empty] | 2.5 | < | 𝜂𝐴c[-] | <= | 3 | 3 |  |  | 3 |  |  | 3 |  |  | 3 |  |  | 0
34 | 0 | 0 | 0 | 0 | 0 | 0 | 0 | 0 | 0 | [6 empty] | 3 | < | 𝜂𝐴c[-] | <= | 3.5 | 3 |  |  | 4 |  |  | 4 |  |  | 4 |  |  | 0
35 | 0 | 0 | 0 | 0 | 0 | 0 | 0 | 0 | 0 | [6 empty] | 3.5 | < | 𝜂𝐴c[-] | <= | 4 | 4 |  |  | 4 |  |  | 4 |  |  | 4 |  |  | 0
36 | 0 | 0 | 0 | 0 | 0 | 0 | 0 | 0 | 0 | [6 empty] | 4 | < | 𝜂𝐴c[-] | <= | 4.5 | 4 |  |  | 4 |  |  | 4 |  |  | 4 |  |  | 0
(２)冷房設備ポイント抽出 | 4

## 5地域_他設備
暖房方式番号 | 1 |  | 地域の区分 |  | 5地域
（3） 換気設備 |  |  | （3） 換気設備 | [6 empty] | シート番号： 5-エネ-1 | エネ-5 | シート番号： 5-エネ-2 | シート番号： 5-エネ-3 | シート番号： 5-エネ-4
選択された種類番号 |  | 4 |  |  | ※該当するものに してポイントを確認してください。 |  |  |  |  | ポイント
| ポイント | 8 |  | 種類 | [5 empty] | 1 | 2 | 3 | 4 | 5
|  |  |  | □ | ダクト式第 1 種換気設 |  |  |  | 1 | 12 | 12 | 12 | 12 | 0
|  |  |  | □ | ダクト式第 2 種換気設備またはダクト式第 3 種換気設備 |  |  |  | 2 | 10 | 10 | 10 | 10 | 0
|  |  |  | □ | 壁付け式第 1 種換気設備 |  |  |  | 3 | 10 | 10 | 10 | 10 | 0
|  |  |  | □ | 壁付け式第 2 種換気設備または壁付け式第 3 種換気設備 |  |  |  | 4 | 8 | 8 | 8 | 8 | 0
（4） 給湯設備
選択された種類番号 |  | 1 | （4） 給湯設備
| ポイント | 44 |  |  | ※該当するものに してポイントを確認してください。 |  |  |  |  | シート番号： 5-エネ-1 | シート番号： 5-エネ-2 | シート番号： 5-エネ-3 | シート番号： 5-エネ-4 | エネ-5
|  |  |  | 種類 |  |  | 節湯水栓 ※1 |  |  | 1 | 2 | 3 | 4 | 5
|  |  |  | □ | 設置なし |  |  | - | 1 | 44 | 44 | 44 | 44 | 0
|  |  |  | □ | ガス従来型給湯機 |  | □ | なし | 2 | 48 | 48 | 48 | 48 | 0
[7 empty] | □ | あり | 3 | 45 | 45 | 45 | 45 | 0
|  |  |  | □ | ガス潜熱回収型給湯機 |  | □ | なし | 4 | 41 | 41 | 41 | 41 | 0
[7 empty] | □ | あり | 5 | 39 | 39 | 39 | 39 | 0
|  |  |  | □ | 石油従来型給湯機 |  | □ | なし | 6 | 43 | 43 | 43 | 43 | 0
[7 empty] | □ | あり | 7 | 40 | 40 | 40 | 40 | 0
|  |  |  | □ | 石油潜熱回収型給湯機 |  | □ | なし | 8 | 41 | 41 | 41 | 41 | 0
[7 empty] | □ | あり | 9 | 39 | 39 | 39 | 39 | 0
|  |  |  | □ | 電気ヒートポンプ給湯機（CO2冷媒） |  | □ | なし | 10 | 39 | 39 | 39 | 39 | 0
[7 empty] | □ | あり | 11 | 37 | 37 | 37 | 37 | 0
※1：節湯水栓は「台所」「浴室シャワー」「洗面」のすべてにおいて、下記に示す機能を有する水栓を設置している場合に「あり」を選択することができる。 「台所」：手元止水機能あるいは水優先吐水機能 「浴室シャワー」：手元止水機能あるいは小流量吐水機能 「洗面」：水優先吐水機能
(5） 照明設備
選択された種類番号 |  | 1 | (5） 照明設備
| ポイント | 9 |  |  | ※主たる居室とその他の居室のすべての機器について、該当する組み合わせに してポイントを確認してください。ただし、非居室の照明器具は、白熱灯以外の照明器具を設置している場合に限ります。
|  |  |  | 種類 | [5 empty] | シート番号： 5-エネ-1 | エネ-5 | シート番号： 5-エネ-2 | シート番号： 5-エネ-3 | シート番号： 5-エネ-4
|  |  |  | 主たる居室の照明器具 ※2 |  | その他の居室の照明器具 ※2 |  |  |  | 1 | 2 | 3 | 4 | 5
|  |  |  | □ | 設置なし | □ | 設置なし |  | 1 | 9 | 9 | 9 | 9 | 0
[6 empty] | □ | LED |  | 2 | 9 | 9 | 9 | 9 | 0
[6 empty] | □ | 白熱灯以外 |  | 3 | 9 | 9 | 9 | 9 | 0
[6 empty] | □ | 白熱灯 |  | 4 | 12 | 12 | 12 | 12 | 0
|  |  |  | □ | LED | □ | 設置なし |  | 5 | 9 | 9 | 9 | 9 | 0
[6 empty] | □ | LED |  | 6 | 9 | 9 | 9 | 9 | 0
[6 empty] | □ | 白熱灯以外 |  | 7 | 9 | 9 | 9 | 9 | 0
[6 empty] | □ | 白熱灯 |  | 8 | 12 | 12 | 12 | 12 | 0
|  |  |  | □ | 白熱灯以外 | □ | 設置なし |  | 9 | 10 | 10 | 10 | 10 | 0
[6 empty] | □ | LED |  | 10 | 10 | 10 | 10 | 10 | 0
[6 empty] | □ | 白熱灯以外 |  | 11 | 11 | 11 | 11 | 11 | 0
[6 empty] | □ | 白熱灯 |  | 12 | 13 | 13 | 13 | 13 | 0
|  |  |  | □ | 白熱灯 | □ | 設置なし |  | 13 | 14 | 14 | 14 | 14 | 0
[6 empty] | □ | LED |  | 14 | 14 | 14 | 14 | 14 | 0
[6 empty] | □ | 白熱灯以外 |  | 15 | 15 | 15 | 15 | 15 | 0
[6 empty] | □ | 白熱灯 |  | 16 | 17 | 17 | 17 | 17 | 0
※2：「LED」 :すべての機器において LED を使用している 「白熱灯以外」：すべての機器において白熱灯以外を使用している 「白熱灯」：いずれかの機器において白熱灯を使用している

## 6地域_外皮性能と冷房設備
[11 empty] | 地域の区分 |  |  | 6地域
[11 empty] | 暖房方式 |  | 主たる居室 |  |  | 設置なし | [5 empty] | ルームエアコンディショナー |  |  | 温水床暖房（石油潜熱回収型温水暖房機） |  |  | 温水床暖房（ガス潜熱回収型温水暖房機） |  |  | FF暖房機
[13 empty] | その他の居室 |  |  | 設置なし | [5 empty] | ルームエアコンディショナー |  |  | ルームエアコンディショナー |  |  | ルームエアコンディショナー |  |  | FF暖房機
[16 empty] | 6-エネ-1 |  |  | 1 |  |  | 6-エネ-2 | 3 |  | 6-エネ-3 | 4 |  | 6-エネ-4 | 5 |  | 6-エネ- | 2
(1） 外皮性能と暖房設備
UA= | 0.64 |  | ηAHが基準以外は「０」表示 |  |  | 1 | [9 empty] | ※当該住宅の外皮平均熱貫流率と 暖房期の平均日射熱取得率を確認し、該当する外皮性能値に して暖房設備のポイントを確認してください。ただし、 暖房期の平均日射熱取得率が 1.8 以上の場合に限ります。 | [5 empty] | ※当該住宅の外皮平均熱貫流率と 暖房期の平均日射熱取得率を確認し、該当する外皮性能値に して暖房設備のポイントを確認してください。ただし、 暖房期の平均日射熱取得率が 1.8 以上の場合に限ります。 |  |  | ※当該住宅の外皮平均熱貫流率と 暖房期の平均日射熱取得率を確認し、該当する外皮性能値に して暖房設備のポイントを確認してください。ただし、 暖房期の平均日射熱取得率が 1.8 以上、床の熱貫流率（𝑈𝑈値） 0.48 W/㎡・ K 以下の場合に限ります。 |  |  | ※当該住宅の外皮平均熱貫流率と 暖房期の平均日射熱取得率を確認し、該当する外皮性能値に して暖房設備のポイントを確認してください。ただし、 暖房期の平均日射熱取得率が 1.8 以上、床の熱貫流率（𝑈𝑈値） 0.48 W/㎡・ K 以下の場合に限ります。
ηAH | 2.1 |  | ηACが基準以外は「０」表示 |  |  | 1
ηAC | 2.2 |  | 暖房設備ポイント |  |  | 26
暖房方式番号 | 1 |  | 冷房設備ポイント |  |  | 10
暖房方式
| 抽出 |  | UA | ηAH | ポイント
行 | ポイント | 判断 |  |  | 1 | 2 | 3 | 4 | 5 |  | 外皮平均熱貫流率 𝑈𝐴 |  |  |  |  | 暖房期の平均日射熱取得率 𝜂𝐴H[-] |  |  |  |  | ポイント | 暖房期の平均日射熱取得率 𝜂𝐴H[-] |  | ポイント | 暖房期の平均日射熱取得率 𝜂𝐴H[-] |  | ポイント | 暖房期の平均日射熱取得率 𝜂𝐴H[-] |  | ポイント | 暖房期の平均日射熱取得率 𝜂𝐴H[-] |  | ポイント
1 | 26 | 1 | 1 | 1 | 26 | 27 | 36 | 36 | 0 |  |  |  | UA | <= | 0.69 | 1.8 | <= | ?𝐴H[-] | < | 2.3 | 26 |  |  | 27 |  |  | 36 |  |  | 36 |  |  | 0
2 | 0 | 0 | 1 | 0 | 0 | 0 | 0 | 0 | 0 | [6 empty] | 2.3 | <= | ?𝐴H[-] | < | 2.8 | 24 |  |  | 25 |  |  | 34 |  |  | 34 |  |  | 0
3 | 0 | 0 | 1 | 0 | 0 | 0 | 0 | 0 | 0 | [6 empty] | 2.8 | <= | ?𝐴H[-] | < | 3.3 | 23 |  |  | 24 |  |  | 31 |  |  | 31 |  |  | 0
4 | 0 | 0 | 1 | 0 | 0 | 0 | 0 | 0 | 0 | [6 empty] | 3.3 | <= | ?𝐴H[-] | < | 3.8 | 22 |  |  | 23 |  |  | 29 |  |  | 28 |  |  | 0
5 | 0 | 0 | 1 | 0 | 0 | 0 | 0 | 0 | 0 | [6 empty] | 3.8 | <= | ?𝐴H[-] | < | 4.3 | 21 |  |  | 22 |  |  | 27 |  |  | 26 |  |  | 0
6 | 0 | 0 | 1 | 0 | 0 | 0 | 0 | 0 | 0 | [6 empty] | 4.3 | <= | ?𝐴H[-] |  |  | 18 |  |  | 19 |  |  | 24 |  |  | 24 |  |  | 0
7 | 0 | 0 | 0 | 1 | 28 | 29 | 40 | 40 | 0 |  | 0.69 | < | UA | <= | 0.78 | 1.8 | <= | ?𝐴H[-] | < | 2.3 | 28 |  |  | 29 |  |  | 40 |  |  | 40 |  |  | 0
8 | 0 | 0 | 0 | 0 | 0 | 0 | 0 | 0 | 0 | [6 empty] | 2.3 | <= | ?𝐴H[-] | < | 2.8 | 27 |  |  | 28 |  |  | 37 |  |  | 37 |  |  | 0
9 | 0 | 0 | 0 | 0 | 0 | 0 | 0 | 0 | 0 | [6 empty] | 2.8 | <= | ?𝐴H[-] | < | 3.3 | 25 |  |  | 26 |  |  | 35 |  |  | 35 |  |  | 0
10 | 0 | 0 | 0 | 0 | 0 | 0 | 0 | 0 | 0 | [6 empty] | 3.3 | <= | ?𝐴H[-] | < | 3.8 | 24 |  |  | 25 |  |  | 32 |  |  | 32 |  |  | 0
11 | 0 | 0 | 0 | 0 | 0 | 0 | 0 | 0 | 0 | [6 empty] | 3.8 | <= | ?𝐴H[-] | < | 4.3 | 23 |  |  | 24 |  |  | 30 |  |  | 30 |  |  | 0
12 | 0 | 0 | 0 | 0 | 0 | 0 | 0 | 0 | 0 | [6 empty] | 4.3 | <= | ?𝐴H[-] |  |  | 21 |  |  | 21 |  |  | 27 |  |  | 27 |  |  | 0
13 | 0 | 0 | 0 | 1 | 31 | 32 | 43 | 43 | 0 |  | 0.78 | < | UA | <= | 0.87 | 1.8 | <= | ?𝐴H[-] | < | 2.3 | 31 |  |  | 32 |  |  | 43 |  |  | 43 |  |  | 0
14 | 0 | 0 | 0 | 0 | 0 | 0 | 0 | 0 | 0 | [6 empty] | 2.3 | <= | ?𝐴H[-] | < | 2.8 | 29 |  |  | 31 |  |  | 41 |  |  | 41 |  |  | 0
15 | 0 | 0 | 0 | 0 | 0 | 0 | 0 | 0 | 0 | [6 empty] | 2.8 | <= | ?𝐴H[-] | < | 3.3 | 28 |  |  | 29 |  |  | 39 |  |  | 38 |  |  | 0
16 | 0 | 0 | 0 | 0 | 0 | 0 | 0 | 0 | 0 | [6 empty] | 3.3 | <= | ?𝐴H[-] | < | 3.8 | 27 |  |  | 28 |  |  | 36 |  |  | 36 |  |  | 0
17 | 0 | 0 | 0 | 0 | 0 | 0 | 0 | 0 | 0 | [6 empty] | 3.8 | <= | ?𝐴H[-] | < | 4.3 | 26 |  |  | 27 |  |  | 34 |  |  | 33 |  |  | 0
18 | 0 | 0 | 0 | 0 | 0 | 0 | 0 | 0 | 0 | [6 empty] | 4.3 | <= | ?𝐴H[-] |  |  | 23 |  |  | 24 |  |  | 31 |  |  | 30 |  |  | 0
19 | 0 | 0 | 0 | 1 | 37 | 38 | 43 | 50 | 0 |  | 0.87 | < | UA | <= | 1.1 | 1.8 | <= | ?𝐴H[-] | < | 2.3 | 37 |  |  | 38 |  |  | 43 |  |  | 50 |  |  | 0
20 | 0 | 0 | 0 | 0 | 0 | 0 | 0 | 0 | 0 | [6 empty] | 2.3 | <= | ?𝐴H[-] | < | 2.8 | 35 |  |  | 37 |  |  | 41 |  |  | 47 |  |  | 0
21 | 0 | 0 | 0 | 0 | 0 | 0 | 0 | 0 | 0 | [6 empty] | 2.8 | <= | ?𝐴H[-] | < | 3.3 | 34 |  |  | 35 |  |  | 39 |  |  | 45 |  |  | 0
22 | 0 | 0 | 0 | 0 | 0 | 0 | 0 | 0 | 0 | [6 empty] | 3.3 | <= | ?𝐴H[-] | < | 3.8 | 32 |  |  | 33 |  |  | 36 |  |  | 43 |  |  | 0
23 | 0 | 0 | 0 | 0 | 0 | 0 | 0 | 0 | 0 | [6 empty] | 3.8 | <= | ?𝐴H[-] | < | 4.3 | 31 |  |  | 32 |  |  | 34 |  |  | 40 |  |  | 0
24 | 0 | 0 | 0 | 0 | 0 | 0 | 0 | 0 | 0 | [6 empty] | 4.3 | <= | ?𝐴H[-] |  |  | 30 |  |  | 31 |  |  | 31 |  |  | 39 |  |  | 0
25 | 0 | 0 | 0 | 1 | 43 | 45 | 56 | 56 | 0 |  | 1.1 | < | UA | <= | 1.32 | 1.8 | <= | ?𝐴H[-] | < | 2.3 | 43 |  |  | 45 |  |  | 56 |  |  | 56 |  |  | 0
26 | 0 | 0 | 0 | 0 | 0 | 0 | 0 | 0 | 0 | [6 empty] | 2.3 | <= | ?𝐴H[-] | < | 2.8 | 41 |  |  | 43 |  |  | 54 |  |  | 54 |  |  | 0
27 | 0 | 0 | 0 | 0 | 0 | 0 | 0 | 0 | 0 | [6 empty] | 2.8 | <= | ?𝐴H[-] | < | 3.3 | 40 |  |  | 41 |  |  | 52 |  |  | 51 |  |  | 0
28 | 0 | 0 | 0 | 0 | 0 | 0 | 0 | 0 | 0 | [6 empty] | 3.3 | <= | ?𝐴H[-] | < | 3.8 | 38 |  |  | 40 |  |  | 50 |  |  | 49 |  |  | 0
29 | 0 | 0 | 0 | 0 | 0 | 0 | 0 | 0 | 0 | [6 empty] | 3.8 | <= | ?𝐴H[-] | < | 4.3 | 36 |  |  | 38 |  |  | 47 |  |  | 47 |  |  | 0
30 | 0 | 0 | 0 | 0 | 0 | 0 | 0 | 0 | 0 | [6 empty] | 4.3 | <= | ?𝐴H[-] |  |  | 35 |  |  | 37 |  |  | 45 |  |  | 45 |  |  | 0
31 | 0 | 0 | 0 | 1 | 52 | 54 | 63 | 62 | 0 |  | 1.32 | < | UA | <= | 1.54 | 1.8 | <= | ?𝐴H[-] | < | 2.3 | 52 |  |  | 54 |  |  | 63 |  |  | 62 |  |  | 0
32 | 0 | 0 | 0 | 0 | 0 | 0 | 0 | 0 | 0 | [6 empty] | 2.3 | <= | ?𝐴H[-] | < | 2.8 | 50 |  |  | 51 |  |  | 61 |  |  | 60 |  |  | 0
33 | 0 | 0 | 0 | 0 | 0 | 0 | 0 | 0 | 0 | [6 empty] | 2.8 | <= | ?𝐴H[-] | < | 3.3 | 48 |  |  | 49 |  |  | 59 |  |  | 58 |  |  | 0
34 | 0 | 0 | 0 | 0 | 0 | 0 | 0 | 0 | 0 | [6 empty] | 3.3 | <= | ?𝐴H[-] | < | 3.8 | 46 |  |  | 47 |  |  | 57 |  |  | 56 |  |  | 0
35 | 0 | 0 | 0 | 0 | 0 | 0 | 0 | 0 | 0 | [6 empty] | 3.8 | <= | ?𝐴H[-] | < | 4.3 | 44 |  |  | 46 |  |  | 55 |  |  | 54 |  |  | 0
36 | 0 | 0 | 0 | 0 | 0 | 0 | 0 | 0 | 0 | [6 empty] | 4.3 | <= | ?𝐴H[-] |  |  | 42 |  |  | 44 |  |  | 52 |  |  | 52 |  |  | 0
37 | 0 | 0 | 0 | 1 | 58 | 61 | 67 | 67 | 0 |  | 1.54 | < | UA | <= | 1.67 | 1.8 | <= | ?𝐴H[-] |  |  | 58 |  |  | 61 |  |  | 67 |  |  | 67 |  |  | 0
38 | 0 | 0 | 0 | 1 | 310 | 316 | 247 | 247 | 0 |  | 1.67 | < | UA |  |  | 1.8 | <= | ?𝐴H[-] |  |  | 310 |  |  | 316 |  |  | 247 |  |  | 247 |  |  | 0
(1)暖房設備ポイント抽出 | 26
（2） 外皮性能と冷房設備
[16 empty] | ※当該住宅の外皮平均熱貫流率と 冷房期の平均日射熱取得率を確認し、該当する外皮性能値に して冷房設備のポイントを確認してください。ただし、 冷房期の平均日射熱取得率が 4.3 以下の場合に限ります。 | [5 empty] | ※当該住宅の外皮平均熱貫流率と 冷房期の平均日射熱取得率を確認し、該当する外皮性能値に して冷房設備のポイントを確認してください。ただし、 冷房期の平均日射熱取得率が 4.3 以下の場合に限ります。 |  |  | ※当該住宅の外皮平均熱貫流率と 冷房期の平均日射熱取得率を確認し、該当する外皮性能値に して冷房設備のポイントを確認してください。ただし、 冷房期の平均日射熱取得率が 4.3 以下の場合に限ります。 |  |  | ※当該住宅の外皮平均熱貫流率と 冷房期の平均日射熱取得率を確認し、該当する外皮性能値に して冷房設備のポイントを確認してください。ただし、 冷房期の平均日射熱取得率が 4.3 以下の場合に限ります。 |  |  | ※当該住宅の外皮平均熱貫流率と 冷房期の平均日射熱取得率を確認し、該当する外皮性能値に して冷房設備のポイントを確認してください。ただし、 冷房期の平均日射熱取得率が 4.5 以下の場合に限ります。
冷房方式
| 抽出 |  | UA | ηAC | ポイント
行 | ポイント | 判断 |  |  | 1 | 2 | 3 | 4 | 5 |  | 外皮平均熱貫流率 𝑈𝐴 |  |  |  |  | 暖房期の平均日射熱取得率ηAC[-] |  |  |  |  | ポイント | 暖房期の平均日射熱取得率ηAC[-] |  | ポイント | 暖房期の平均日射熱取得率ηAC[-] |  | ポイント | 暖房期の平均日射熱取得率ηAC[-] |  | ポイント | 暖房期の平均日射熱取得率ηAC[-] |  | ポイント
1 | 0 | 0 | 1 | 0 | 0 | 0 | 0 | 0 | 0 |  | 0.6 | <= | UA | < | 0.69 |  |  | 𝜂𝐴c[-] | <= | 1.8 | 8 |  |  | 9 |  |  | 9 |  |  | 9 |  |  | 0
2 | 10 | 1 | 1 | 1 | 10 | 10 | 10 | 10 | 0 | [6 empty] | 1.8 | < | 𝜂𝐴c[-] | <= | 2.3 | 10 |  |  | 10 |  |  | 10 |  |  | 10 |  |  | 0
3 | 0 | 0 | 1 | 0 | 0 | 0 | 0 | 0 | 0 | [6 empty] | 2.3 | < | 𝜂𝐴c[-] | <= | 2.8 | 11 |  |  | 12 |  |  | 12 |  |  | 12 |  |  | 0
4 | 0 | 0 | 1 | 0 | 0 | 0 | 0 | 0 | 0 | [6 empty] | 2.8 | < | 𝜂𝐴c[-] | <= | 3.3 | 13 |  |  | 13 |  |  | 13 |  |  | 13 |  |  | 0
5 | 0 | 0 | 1 | 0 | 0 | 0 | 0 | 0 | 0 | [6 empty] | 3.3 | < | 𝜂𝐴c[-] | <= | 3.8 | 14 |  |  | 15 |  |  | 15 |  |  | 15 |  |  | 0
6 | 0 | 0 | 1 | 0 | 0 | 0 | 0 | 0 | 0 | [6 empty] | 3.8 | < | 𝜂𝐴c[-] | <= | 4.3 | 16 |  |  | 17 |  |  | 17 |  |  | 17 |  |  | 0
7 | 0 | 0 | 0 | 0 | 0 | 0 | 0 | 0 | 0 |  | 0.69 | <= | UA | < | 0.78 |  |  | 𝜂𝐴c[-] | <= | 1.8 | 8 |  |  | 9 |  |  | 9 |  |  | 9 |  |  | 0
8 | 0 | 0 | 0 | 1 | 9 | 10 | 10 | 10 | 0 | [6 empty] | 1.8 | < | 𝜂𝐴c[-] | <= | 2.3 | 9 |  |  | 10 |  |  | 10 |  |  | 10 |  |  | 0
9 | 0 | 0 | 0 | 0 | 0 | 0 | 0 | 0 | 0 | [6 empty] | 2.3 | < | 𝜂𝐴c[-] | <= | 2.8 | 11 |  |  | 11 |  |  | 11 |  |  | 11 |  |  | 0
10 | 0 | 0 | 0 | 0 | 0 | 0 | 0 | 0 | 0 | [6 empty] | 2.8 | < | 𝜂𝐴c[-] | <= | 3.3 | 12 |  |  | 13 |  |  | 13 |  |  | 13 |  |  | 0
11 | 0 | 0 | 0 | 0 | 0 | 0 | 0 | 0 | 0 | [6 empty] | 3.3 | < | 𝜂𝐴c[-] | <= | 3.8 | 14 |  |  | 14 |  |  | 14 |  |  | 14 |  |  | 0
12 | 0 | 0 | 0 | 0 | 0 | 0 | 0 | 0 | 0 | [6 empty] | 3.8 | < | 𝜂𝐴c[-] | <= | 4.3 | 15 |  |  | 16 |  |  | 16 |  |  | 16 |  |  | 0
13 | 0 | 0 | 0 | 0 | 0 | 0 | 0 | 0 | 0 |  | 0.78 | <= | UA | < | 0.87 |  |  | 𝜂𝐴c[-] | <= | 1.8 | 8 |  |  | 8 |  |  | 8 |  |  | 8 |  |  | 0
14 | 0 | 0 | 0 | 1 | 9 | 10 | 10 | 10 | 0 | [6 empty] | 1.8 | < | 𝜂𝐴c[-] | <= | 2.3 | 9 |  |  | 10 |  |  | 10 |  |  | 10 |  |  | 0
15 | 0 | 0 | 0 | 0 | 0 | 0 | 0 | 0 | 0 | [6 empty] | 2.3 | < | 𝜂𝐴c[-] | <= | 2.8 | 10 |  |  | 11 |  |  | 11 |  |  | 11 |  |  | 0
16 | 0 | 0 | 0 | 0 | 0 | 0 | 0 | 0 | 0 | [6 empty] | 2.8 | < | 𝜂𝐴c[-] | <= | 3.3 | 12 |  |  | 12 |  |  | 12 |  |  | 12 |  |  | 0
17 | 0 | 0 | 0 | 0 | 0 | 0 | 0 | 0 | 0 | [6 empty] | 3.3 | < | 𝜂𝐴c[-] | <= | 3.8 | 13 |  |  | 14 |  |  | 14 |  |  | 14 |  |  | 0
18 | 0 | 0 | 0 | 0 | 0 | 0 | 0 | 0 | 0 | [6 empty] | 3.8 | < | 𝜂𝐴c[-] | <= | 4.3 | 14 |  |  | 15 |  |  | 15 |  |  | 15 |  |  | 0
19 | 0 | 0 | 0 | 0 | 0 | 0 | 0 | 0 | 0 |  | 0.87 | <= | UA | < | 1.1 |  |  | 𝜂𝐴c[-] | <= | 1.8 | 8 |  |  | 8 |  |  | 8 |  |  | 8 |  |  | 0
20 | 0 | 0 | 0 | 1 | 9 | 10 | 10 | 10 | 0 | [6 empty] | 1.8 | < | 𝜂𝐴c[-] | <= | 2.3 | 9 |  |  | 10 |  |  | 10 |  |  | 10 |  |  | 0
21 | 0 | 0 | 0 | 0 | 0 | 0 | 0 | 0 | 0 | [6 empty] | 2.3 | < | 𝜂𝐴c[-] | <= | 2.8 | 10 |  |  | 11 |  |  | 11 |  |  | 11 |  |  | 0
22 | 0 | 0 | 0 | 0 | 0 | 0 | 0 | 0 | 0 | [6 empty] | 2.8 | < | 𝜂𝐴c[-] | <= | 3.3 | 11 |  |  | 12 |  |  | 12 |  |  | 12 |  |  | 0
23 | 0 | 0 | 0 | 0 | 0 | 0 | 0 | 0 | 0 | [6 empty] | 3.3 | < | 𝜂𝐴c[-] | <= | 3.8 | 12 |  |  | 13 |  |  | 13 |  |  | 13 |  |  | 0
24 | 0 | 0 | 0 | 0 | 0 | 0 | 0 | 0 | 0 | [6 empty] | 3.8 | < | 𝜂𝐴c[-] | <= | 4.3 | 14 |  |  | 14 |  |  | 14 |  |  | 14 |  |  | 0
25 | 0 | 0 | 0 | 0 | 0 | 0 | 0 | 0 | 0 |  | 1.1 | <= | UA | < | 1.32 |  |  | 𝜂𝐴c[-] | <= | 1.8 | 7 |  |  | 7 |  |  | 7 |  |  | 7 |  |  | 0
26 | 0 | 0 | 0 | 1 | 8 | 8 | 8 | 8 | 0 | [6 empty] | 1.8 | < | 𝜂𝐴c[-] | <= | 2.3 | 8 |  |  | 8 |  |  | 8 |  |  | 8 |  |  | 0
27 | 0 | 0 | 0 | 0 | 0 | 0 | 0 | 0 | 0 | [6 empty] | 2.3 | < | 𝜂𝐴c[-] | <= | 2.8 | 9 |  |  | 9 |  |  | 9 |  |  | 9 |  |  | 0
28 | 0 | 0 | 0 | 0 | 0 | 0 | 0 | 0 | 0 | [6 empty] | 2.8 | < | 𝜂𝐴c[-] | <= | 3.3 | 10 |  |  | 10 |  |  | 10 |  |  | 10 |  |  | 0
29 | 0 | 0 | 0 | 0 | 0 | 0 | 0 | 0 | 0 | [6 empty] | 3.3 | < | 𝜂𝐴c[-] | <= | 3.8 | 11 |  |  | 12 |  |  | 12 |  |  | 12 |  |  | 0
30 | 0 | 0 | 0 | 0 | 0 | 0 | 0 | 0 | 0 | [6 empty] | 3.8 | < | 𝜂𝐴c[-] | <= | 4.3 | 12 |  |  | 13 |  |  | 13 |  |  | 13 |  |  | 0
31 | 0 | 0 | 0 | 0 | 0 | 0 | 0 | 0 | 0 |  | 1.32 | <= | UA |  |  |  |  | 𝜂𝐴c[-] | <= | 1.8 | 7 |  |  | 7 |  |  | 7 |  |  | 7 |  |  | 0
32 | 0 | 0 | 0 | 1 | 7 | 8 | 8 | 8 | 0 | [6 empty] | 1.8 | < | 𝜂𝐴c[-] | <= | 2.3 | 7 |  |  | 8 |  |  | 8 |  |  | 8 |  |  | 0
33 | 0 | 0 | 0 | 0 | 0 | 0 | 0 | 0 | 0 | [6 empty] | 2.3 | < | 𝜂𝐴c[-] | <= | 2.8 | 8 |  |  | 9 |  |  | 9 |  |  | 9 |  |  | 0
34 | 0 | 0 | 0 | 0 | 0 | 0 | 0 | 0 | 0 | [6 empty] | 2.8 | < | 𝜂𝐴c[-] | <= | 3.3 | 9 |  |  | 10 |  |  | 10 |  |  | 10 |  |  | 0
35 | 0 | 0 | 0 | 0 | 0 | 0 | 0 | 0 | 0 | [6 empty] | 3.3 | < | 𝜂𝐴c[-] | <= | 3.8 | 10 |  |  | 11 |  |  | 11 |  |  | 11 |  |  | 0
36 | 0 | 0 | 0 | 0 | 0 | 0 | 0 | 0 | 0 | [6 empty] | 3.8 | < | 𝜂𝐴c[-] | <= | 4.3 | 11 |  |  | 12 |  |  | 12 |  |  | 12 |  |  | 0
(２)冷房設備ポイント抽出 | 10

## 6地域_他設備
暖房方式番号 | 1 |  | 地域の区分 |  | 6地域
（3） 換気設備 |  |  | （3） 換気設備 | [6 empty] | シート番号：6-エネ-1 | エネ-5 | シート番号： 6-エネ-2 | シート番号： 6-エネ-3 | シート番号： 6-エネ-4
選択された種類番号 |  | 4 |  |  | ※該当するものに してポイントを確認してください。 |  |  |  |  | ポイント
| ポイント | 8 |  | 種類 | [5 empty] | 1 | 2 | 3 | 4 | 5
|  |  |  | □ | ダクト式第 1 種換気設 |  |  |  | 1 | 13 | 13 | 13 | 13 | 0
|  |  |  | □ | ダクト式第 2 種換気設備またはダクト式第 3 種換気設備 |  |  |  | 2 | 10 | 10 | 10 | 10 | 0
|  |  |  | □ | 壁付け式第 1 種換気設備 |  |  |  | 3 | 10 | 10 | 10 | 10 | 0
|  |  |  | □ | 壁付け式第 2 種換気設備または壁付け式第 3 種換気設備 |  |  |  | 4 | 8 | 8 | 8 | 8 | 0
（4） 給湯設備
選択された種類番号 |  | 1 | （4） 給湯設備
| ポイント | 43 |  |  | ※該当するものに してポイントを確認してください。 |  |  |  |  | シート番号：6-エネ-1 | エネ-5 | シート番号： 6-エネ-2 | シート番号： 6-エネ-3 | シート番号： 6-エネ-4
|  |  |  | 種類 |  |  | 節湯水栓 ※1 |  |  | 1 | 2 | 3 | 4 | 5
|  |  |  | □ | 設置なし |  |  | - | 1 | 43 | 43 | 43 | 43 | 0
|  |  |  | □ | ガス従来型給湯機 |  | □ | なし | 2 | 47 | 47 | 47 | 47 | 0
[7 empty] | □ | あり | 3 | 44 | 44 | 44 | 44 | 0
|  |  |  | □ | ガス潜熱回収型給湯機 |  | □ | なし | 4 | 40 | 40 | 40 | 40 | 0
[7 empty] | □ | あり | 5 | 38 | 38 | 38 | 38 | 0
|  |  |  | □ | 石油従来型給湯機 |  | □ | なし | 6 | 42 | 42 | 42 | 42 | 0
[7 empty] | □ | あり | 7 | 39 | 39 | 39 | 39 | 0
|  |  |  | □ | 石油潜熱回収型給湯機 |  | □ | なし | 8 | 40 | 40 | 40 | 40 | 0
[7 empty] | □ | あり | 9 | 38 | 38 | 38 | 38 | 0
|  |  |  | □ | 電気ヒートポンプ給湯機（CO2冷媒） |  | □ | なし | 10 | 36 | 36 | 36 | 36 | 0
[7 empty] | □ | あり | 11 | 34 | 34 | 34 | 34 | 0
※1：節湯水栓は「台所」「浴室シャワー」「洗面」のすべてにおいて、下記に示す機能を有する水栓を設置している場合に「あり」を選択することができる。 「台所」：手元止水機能あるいは水優先吐水機能 「浴室シャワー」：手元止水機能あるいは小流量吐水機能 「洗面」：水優先吐水機能
(5） 照明設備
選択された種類番号 |  | 1 | (5） 照明設備
| ポイント | 9 |  |  | ※主たる居室とその他の居室のすべての機器について、該当する組み合わせに してポイントを確認してください。ただし、非居室の照明器具は、白熱灯以外の照明器具を設置している場合に限ります。
|  |  |  | 種類 | [5 empty] | シート番号：6-エネ-1 | エネ-5 | シート番号： 6-エネ-2 | シート番号： 6-エネ-3 | シート番号： 6-エネ-4
|  |  |  | 主たる居室の照明器具 ※2 |  | その他の居室の照明器具 ※2 |  |  |  | 1 | 2 | 3 | 4 | 5
|  |  |  | □ | 設置なし | □ | 設置なし |  | 1 | 9 | 9 | 9 | 9 | 0
[6 empty] | □ | LED |  | 2 | 9 | 9 | 9 | 9 | 0
[6 empty] | □ | 白熱灯以外 |  | 3 | 10 | 10 | 10 | 10 | 0
[6 empty] | □ | 白熱灯 |  | 4 | 13 | 13 | 13 | 13 | 0
|  |  |  | □ | LED | □ | 設置なし |  | 5 | 9 | 9 | 9 | 9 | 0
[6 empty] | □ | LED |  | 6 | 9 | 9 | 9 | 9 | 0
[6 empty] | □ | 白熱灯以外 |  | 7 | 10 | 10 | 10 | 10 | 0
[6 empty] | □ | 白熱灯 |  | 8 | 13 | 13 | 13 | 13 | 0
|  |  |  | □ | 白熱灯以外 | □ | 設置なし |  | 9 | 11 | 11 | 11 | 11 | 0
[6 empty] | □ | LED |  | 10 | 11 | 11 | 11 | 11 | 0
[6 empty] | □ | 白熱灯以外 |  | 11 | 11 | 11 | 11 | 11 | 0
[6 empty] | □ | 白熱灯 |  | 12 | 14 | 14 | 14 | 14 | 0
|  |  |  | □ | 白熱灯 | □ | 設置なし |  | 13 | 15 | 15 | 15 | 15 | 0
[6 empty] | □ | LED |  | 14 | 15 | 15 | 15 | 15 | 0
[6 empty] | □ | 白熱灯以外 |  | 15 | 16 | 16 | 16 | 16 | 0
[6 empty] | □ | 白熱灯 |  | 16 | 18 | 18 | 18 | 18 | 0
※2：「LED」 :すべての機器において LED を使用している 「白熱灯以外」：すべての機器において白熱灯以外を使用している 「白熱灯」：いずれかの機器において白熱灯を使用している

## 7地域_外皮性能と冷房設備
[11 empty] | 地域の区分 |  |  | 7地域
[11 empty] | 暖房方式 |  | 主たる居室 |  |  | 設置なし | [5 empty] | ルームエアコンディショナー |  |  | 温水床暖房（石油潜熱回収型温水暖房機） |  |  | 温水床暖房（ガス潜熱回収型温水暖房機） |  |  | FF暖房機
[13 empty] | その他の居室 |  |  | 設置なし | [5 empty] | ルームエアコンディショナー |  |  | ルームエアコンディショナー |  |  | ルームエアコンディショナー |  |  | FF暖房機
[16 empty] | 7-エネ-1 | [5 empty] | 7-エネ-2 |  |  | 7-エネ-3 |  |  | 7-エネ-4 |  |  | 7-エネ-
[10 empty] | (1） 外皮性能と暖房設備 | [8 empty] | 1 |  |  |  | 3 |  |  | 4 |  |  | 5 |  |  | 2
UA= | 0.64 |  | ηAHが基準以外は「０」表示 |  |  | 1 | [9 empty] | ※当該住宅の外皮平均熱貫流率と 暖房期の平均日射熱取得率を確認し、該当する外皮性能値に して暖房設備のポイントを確認してください。ただし、 暖房期の平均日射熱取得率が 2.1 以上の場合に限ります。 | [5 empty] | ※当該住宅の外皮平均熱貫流率と 暖房期の平均日射熱取得率を確認し、該当する外皮性能値に して暖房設備のポイントを確認してください。ただし、 暖房期の平均日射熱取得率が 2.1 以上の場合に限ります。 |  |  | ※当該住宅の外皮平均熱貫流率と 暖房期の平均日射熱取得率を確認し、該当する外皮性能値に して暖房設備のポイントを確認してください。ただし、 暖房期の平均日射熱取得率が 2.1 以上、床の熱貫流率（𝑈𝑈値） 0.48 W/㎡・ K 以下の場合に限ります。 |  |  | ※当該住宅の外皮平均熱貫流率と 暖房期の平均日射熱取得率を確認し、該当する外皮性能値に して暖房設備のポイントを確認してください。ただし、 暖房期の平均日射熱取得率が 2.1 以上、床の熱貫流率（𝑈𝑈値） 0.48 W/㎡・ K 以下の場合に限ります。
ηAH | 2.1 |  | ηACが基準以外は「０」表示 |  |  | 1
ηAC | 2.2 |  | 暖房設備ポイント |  |  | 16
暖房方式番号 | 1 |  | 冷房設備ポイント |  |  | 13
暖房方式
| 抽出 |  | UA | ηAC | ポイント
行 | ポイント | 判断 |  |  | 1 | 2 | 3 | 4 | 5 |  | 外皮平均熱貫流率 𝑈𝐴 |  |  |  |  | 暖房期の平均日射熱取得率 𝜂𝐴H[-] |  |  |  |  | ポイント | 暖房期の平均日射熱取得率 𝜂𝐴H[-] |  | ポイント | 暖房期の平均日射熱取得率 𝜂𝐴H[-] |  | ポイント | 暖房期の平均日射熱取得率 𝜂𝐴H[-] |  | ポイント | 暖房期の平均日射熱取得率 𝜂𝐴H[-] |  | ポイント
1 | 16 | 1 | 1 | 1 | 16 | 17 | 23 | 23 | 0 |  |  |  | UA | <= | 0.69 | 2.1 | <= | ?𝐴H[-] | < | 2.6 | 16 |  |  | 17 |  |  | 23 |  |  | 23 |  |  | 0
2 | 0 | 0 | 1 | 0 | 0 | 0 | 0 | 0 | 0 | [6 empty] | 2.6 | <= | ?𝐴H[-] | < | 3.1 | 15 |  |  | 16 |  |  | 21 |  |  | 21 |  |  | 0
3 | 0 | 0 | 1 | 0 | 0 | 0 | 0 | 0 | 0 | [6 empty] | 3.1 | <= | ?𝐴H[-] | < | 3.6 | 15 |  |  | 15 |  |  | 20 |  |  | 19 |  |  | 0
4 | 0 | 0 | 1 | 0 | 0 | 0 | 0 | 0 | 0 | [6 empty] | 3.6 | <= | ?𝐴H[-] | < | 4.1 | 14 |  |  | 14 |  |  | 18 |  |  | 17 |  |  | 0
5 | 0 | 0 | 1 | 0 | 0 | 0 | 0 | 0 | 0 | [6 empty] | 4.1 | <= | ?𝐴H[-] | < | 4.6 | 13 |  |  | 14 |  |  | 17 |  |  | 16 |  |  | 0
6 | 0 | 0 | 1 | 0 | 0 | 0 | 0 | 0 | 0 | [6 empty] | 4.6 | <= | ?𝐴H[-] |  |  | 11 |  |  | 11 |  |  | 14 |  |  | 14 |  |  | 0
7 | 0 | 0 | 0 | 1 | 18 | 19 | 26 | 26 | 0 |  | 0.69 | < | UA | <= | 0.78 | 2.1 | <= | ?𝐴H[-] | < | 2.6 | 18 |  |  | 19 |  |  | 26 |  |  | 26 |  |  | 0
8 | 0 | 0 | 0 | 0 | 0 | 0 | 0 | 0 | 0 | [6 empty] | 2.6 | <= | ?𝐴H[-] | < | 3.1 | 17 |  |  | 18 |  |  | 24 |  |  | 24 |  |  | 0
9 | 0 | 0 | 0 | 0 | 0 | 0 | 0 | 0 | 0 | [6 empty] | 3.1 | <= | ?𝐴H[-] | < | 3.6 | 16 |  |  | 17 |  |  | 22 |  |  | 22 |  |  | 0
10 | 0 | 0 | 0 | 0 | 0 | 0 | 0 | 0 | 0 | [6 empty] | 3.6 | <= | ?𝐴H[-] | < | 4.1 | 15 |  |  | 16 |  |  | 20 |  |  | 20 |  |  | 0
11 | 0 | 0 | 0 | 0 | 0 | 0 | 0 | 0 | 0 | [6 empty] | 4.1 | <= | ?𝐴H[-] | < | 4.6 | 15 |  |  | 15 |  |  | 19 |  |  | 18 |  |  | 0
12 | 0 | 0 | 0 | 0 | 0 | 0 | 0 | 0 | 0 | [6 empty] | 4.6 | <= | ?𝐴H[-] |  |  | 12 |  |  | 13 |  |  | 16 |  |  | 16 |  |  | 0
13 | 0 | 0 | 0 | 1 | 19 | 20 | 28 | 28 | 0 |  | 0.78 | < | UA | <= | 0.87 | 2.1 | <= | ?𝐴H[-] | < | 2.6 | 19 |  |  | 20 |  |  | 28 |  |  | 28 |  |  | 0
14 | 0 | 0 | 0 | 0 | 0 | 0 | 0 | 0 | 0 | [6 empty] | 2.6 | <= | ?𝐴H[-] | < | 3.1 | 18 |  |  | 19 |  |  | 26 |  |  | 26 |  |  | 0
15 | 0 | 0 | 0 | 0 | 0 | 0 | 0 | 0 | 0 | [6 empty] | 3.1 | <= | ?𝐴H[-] | < | 3.6 | 18 |  |  | 18 |  |  | 25 |  |  | 24 |  |  | 0
16 | 0 | 0 | 0 | 0 | 0 | 0 | 0 | 0 | 0 | [6 empty] | 3.6 | <= | ?𝐴H[-] | < | 4.1 | 17 |  |  | 18 |  |  | 23 |  |  | 22 |  |  | 0
17 | 0 | 0 | 0 | 0 | 0 | 0 | 0 | 0 | 0 | [6 empty] | 4.1 | <= | ?𝐴H[-] | < | 4.6 | 16 |  |  | 17 |  |  | 21 |  |  | 21 |  |  | 0
18 | 0 | 0 | 0 | 0 | 0 | 0 | 0 | 0 | 0 | [6 empty] | 4.6 | <= | ?𝐴H[-] |  |  | 14 |  |  | 14 |  |  | 18 |  |  | 18 |  |  | 0
19 | 0 | 0 | 0 | 1 | 24 | 24 | 35 | 34 | 0 |  | 0.87 | < | UA | <= | 1.19 | 2.1 | <= | ?𝐴H[-] | < | 2.6 | 24 |  |  | 24 |  |  | 35 |  |  | 34 |  |  | 0
20 | 0 | 0 | 0 | 0 | 0 | 0 | 0 | 0 | 0 | [6 empty] | 2.6 | <= | ?𝐴H[-] | < | 3.1 | 23 |  |  | 23 |  |  | 33 |  |  | 33 |  |  | 0
21 | 0 | 0 | 0 | 0 | 0 | 0 | 0 | 0 | 0 | [6 empty] | 3.1 | <= | ?𝐴H[-] | < | 3.6 | 22 |  |  | 22 |  |  | 31 |  |  | 31 |  |  | 0
22 | 0 | 0 | 0 | 0 | 0 | 0 | 0 | 0 | 0 | [6 empty] | 3.6 | <= | ?𝐴H[-] | < | 4.1 | 21 |  |  | 22 |  |  | 29 |  |  | 29 |  |  | 0
23 | 0 | 0 | 0 | 0 | 0 | 0 | 0 | 0 | 0 | [6 empty] | 4.1 | <= | ?𝐴H[-] | < | 4.6 | 20 |  |  | 21 |  |  | 27 |  |  | 27 |  |  | 0
24 | 0 | 0 | 0 | 0 | 0 | 0 | 0 | 0 | 0 | [6 empty] | 4.6 | <= | ?𝐴H[-] |  |  | 19 |  |  | 20 |  |  | 26 |  |  | 26 |  |  | 0
25 | 0 | 0 | 0 | 1 | 28 | 29 | 40 | 40 | 0 |  | 1.19 | < | UA | <= | 1.5 | 2.1 | <= | ?𝐴H[-] | < | 2.6 | 28 |  |  | 29 |  |  | 40 |  |  | 40 |  |  | 0
26 | 0 | 0 | 0 | 0 | 0 | 0 | 0 | 0 | 0 | [6 empty] | 2.6 | <= | ?𝐴H[-] | < | 3.1 | 27 |  |  | 28 |  |  | 39 |  |  | 38 |  |  | 0
27 | 0 | 0 | 0 | 0 | 0 | 0 | 0 | 0 | 0 | [6 empty] | 3.1 | <= | ?𝐴H[-] | < | 3.6 | 26 |  |  | 27 |  |  | 37 |  |  | 37 |  |  | 0
28 | 0 | 0 | 0 | 0 | 0 | 0 | 0 | 0 | 0 | [6 empty] | 3.6 | <= | ?𝐴H[-] | < | 4.1 | 25 |  |  | 26 |  |  | 35 |  |  | 35 |  |  | 0
29 | 0 | 0 | 0 | 0 | 0 | 0 | 0 | 0 | 0 | [6 empty] | 4.1 | <= | ?𝐴H[-] | < | 4.6 | 24 |  |  | 25 |  |  | 34 |  |  | 33 |  |  | 0
30 | 0 | 0 | 0 | 0 | 0 | 0 | 0 | 0 | 0 | [6 empty] | 4.6 | <= | ?𝐴H[-] |  |  | 23 |  |  | 24 |  |  | 32 |  |  | 32 |  |  | 0
31 | 0 | 0 | 0 | 1 | 33 | 34 | 46 | 45 | 0 |  | 1.5 | < | UA | <= | 1.81 | 2.1 | <= | ?𝐴H[-] | < | 2.6 | 33 |  |  | 34 |  |  | 46 |  |  | 45 |  |  | 0
32 | 0 | 0 | 0 | 0 | 0 | 0 | 0 | 0 | 0 | [6 empty] | 2.6 | <= | ?𝐴H[-] | < | 3.1 | 31 |  |  | 33 |  |  | 44 |  |  | 44 |  |  | 0
33 | 0 | 0 | 0 | 0 | 0 | 0 | 0 | 0 | 0 | [6 empty] | 3.1 | <= | ?𝐴H[-] | < | 3.6 | 30 |  |  | 31 |  |  | 43 |  |  | 42 |  |  | 0
34 | 0 | 0 | 0 | 0 | 0 | 0 | 0 | 0 | 0 | [6 empty] | 3.6 | <= | ?𝐴H[-] | < | 4.1 | 29 |  |  | 30 |  |  | 41 |  |  | 41 |  |  | 0
35 | 0 | 0 | 0 | 0 | 0 | 0 | 0 | 0 | 0 | [6 empty] | 4.1 | <= | ?𝐴H[-] | < | 4.6 | 28 |  |  | 29 |  |  | 39 |  |  | 39 |  |  | 0
36 | 0 | 0 | 0 | 0 | 0 | 0 | 0 | 0 | 0 | [6 empty] | 4.6 | <= | ?𝐴H[-] |  |  | 27 |  |  | 28 |  |  | 38 |  |  | 37 |  |  | 0
37 | 0 | 0 | 0 | 1 | 42 | 44 | 54 | 54 | 0 |  | 1.81 | < | UA | <= | 2.35 | 2.1 | <= | ?𝐴H[-] |  |  | 42 |  |  | 44 |  |  | 54 |  |  | 54 |  |  | 0
38 | 0 | 0 | 0 | 1 | 141 | 145 | 122 | 121 | 0 |  | 2.35 | < | UA |  |  | 2.1 | <= | ?𝐴H[-] |  |  | 141 |  |  | 145 |  |  | 122 |  |  | 121 |  |  | 0
(1)暖房設備ポイント抽出 | 16
（2） 外皮性能と冷房設備
[16 empty] | ※当該住宅の外皮平均熱貫流率と 冷房期の平均日射熱取得率を確認し、該当する外皮性能値に して冷房設備のポイントを確認してください。ただし、 冷房期の平均日射熱取得率が 4.2 以下の場合に限ります。 | [5 empty] | ※当該住宅の外皮平均熱貫流率と 冷房期の平均日射熱取得率を確認し、該当する外皮性能値に して冷房設備のポイントを確認してください。ただし、 冷房期の平均日射熱取得率が 4.2 以下の場合に限ります。 |  |  | ※当該住宅の外皮平均熱貫流率と 冷房期の平均日射熱取得率を確認し、該当する外皮性能値に して冷房設備のポイントを確認してください。ただし、 冷房期の平均日射熱取得率が 4.2 以下の場合に限ります。 |  |  | ※当該住宅の外皮平均熱貫流率と 冷房期の平均日射熱取得率を確認し、該当する外皮性能値に して冷房設備のポイントを確認してください。ただし、 冷房期の平均日射熱取得率が 4.2 以下の場合に限ります。 |  |  | ※当該住宅の外皮平均熱貫流率と 冷房期の平均日射熱取得率を確認し、該当する外皮性能値に して冷房設備のポイントを確認してください。ただし、 冷房期の平均日射熱取得率が 4.5 以下の場合に限ります。
冷房方式
| 抽出 |  | UA | ηAH | ポイント
行 | ポイント | 判断 |  |  | 1 | 2 | 3 | 4 | 5 |  | 外皮平均熱貫流率 𝑈𝐴 |  |  |  |  | 暖房期の平均日射熱取得率ηAC[-] |  |  |  |  | ポイント | 暖房期の平均日射熱取得率ηAC[-] |  | ポイント | 暖房期の平均日射熱取得率ηAC[-] |  | ポイント | 暖房期の平均日射熱取得率ηAC[-] |  | ポイント | 暖房期の平均日射熱取得率ηAC[-] |  | ポイント
1 | 0 | 0 | 1 | 0 | 0 | 0 | 0 | 0 | 0 |  | 0.6 | <= | UA | < | 0.69 |  |  | 𝜂𝐴c[-] | <= | 1.7 | 11 |  |  | 11 |  |  | 11 |  |  | 11 |  |  | 0
2 | 13 | 1 | 1 | 1 | 13 | 14 | 14 | 14 | 0 | [6 empty] | 1.7 | < | 𝜂𝐴c[-] | <= | 2.2 | 13 |  |  | 14 |  |  | 14 |  |  | 14 |  |  | 0
3 | 0 | 0 | 1 | 0 | 0 | 0 | 0 | 0 | 0 | [6 empty] | 2.2 | < | 𝜂𝐴c[-] | <= | 2.7 | 15 |  |  | 16 |  |  | 16 |  |  | 16 |  |  | 0
4 | 0 | 0 | 1 | 0 | 0 | 0 | 0 | 0 | 0 | [6 empty] | 2.7 | < | 𝜂𝐴c[-] | <= | 3.2 | 17 |  |  | 19 |  |  | 19 |  |  | 19 |  |  | 0
5 | 0 | 0 | 1 | 0 | 0 | 0 | 0 | 0 | 0 | [6 empty] | 3.2 | < | 𝜂𝐴c[-] | <= | 3.7 | 20 |  |  | 21 |  |  | 21 |  |  | 21 |  |  | 0
6 | 0 | 0 | 1 | 0 | 0 | 0 | 0 | 0 | 0 | [6 empty] | 3.7 | < | 𝜂𝐴c[-] | <= | 4.2 | 22 |  |  | 23 |  |  | 23 |  |  | 23 |  |  | 0
7 | 0 | 0 | 0 | 0 | 0 | 0 | 0 | 0 | 0 |  | 0.69 | <= | UA | < | 0.78 |  |  | 𝜂𝐴c[-] | <= | 1.7 | 10 |  |  | 11 |  |  | 11 |  |  | 11 |  |  | 0
8 | 0 | 0 | 0 | 1 | 13 | 13 | 13 | 13 | 0 | [6 empty] | 1.7 | < | 𝜂𝐴c[-] | <= | 2.2 | 13 |  |  | 13 |  |  | 13 |  |  | 13 |  |  | 0
9 | 0 | 0 | 0 | 0 | 0 | 0 | 0 | 0 | 0 | [6 empty] | 2.2 | < | 𝜂𝐴c[-] | <= | 2.7 | 15 |  |  | 16 |  |  | 16 |  |  | 16 |  |  | 0
10 | 0 | 0 | 0 | 0 | 0 | 0 | 0 | 0 | 0 | [6 empty] | 2.7 | < | 𝜂𝐴c[-] | <= | 3.2 | 17 |  |  | 18 |  |  | 18 |  |  | 18 |  |  | 0
11 | 0 | 0 | 0 | 0 | 0 | 0 | 0 | 0 | 0 | [6 empty] | 3.2 | < | 𝜂𝐴c[-] | <= | 3.7 | 19 |  |  | 20 |  |  | 20 |  |  | 20 |  |  | 0
12 | 0 | 0 | 0 | 0 | 0 | 0 | 0 | 0 | 0 | [6 empty] | 3.7 | < | 𝜂𝐴c[-] | <= | 4.2 | 21 |  |  | 22 |  |  | 22 |  |  | 22 |  |  | 0
13 | 0 | 0 | 0 | 0 | 0 | 0 | 0 | 0 | 0 |  | 0.78 | <= | UA | < | 0.87 |  |  | 𝜂𝐴c[-] | <= | 1.7 | 10 |  |  | 11 |  |  | 11 |  |  | 11 |  |  | 0
14 | 0 | 0 | 0 | 1 | 12 | 13 | 13 | 13 | 0 | [6 empty] | 1.7 | < | 𝜂𝐴c[-] | <= | 2.2 | 12 |  |  | 13 |  |  | 13 |  |  | 13 |  |  | 0
15 | 0 | 0 | 0 | 0 | 0 | 0 | 0 | 0 | 0 | [6 empty] | 2.2 | < | 𝜂𝐴c[-] | <= | 2.7 | 14 |  |  | 15 |  |  | 15 |  |  | 15 |  |  | 0
16 | 0 | 0 | 0 | 0 | 0 | 0 | 0 | 0 | 0 | [6 empty] | 2.7 | < | 𝜂𝐴c[-] | <= | 3.2 | 16 |  |  | 17 |  |  | 17 |  |  | 17 |  |  | 0
17 | 0 | 0 | 0 | 0 | 0 | 0 | 0 | 0 | 0 | [6 empty] | 3.2 | < | 𝜂𝐴c[-] | <= | 3.7 | 18 |  |  | 19 |  |  | 19 |  |  | 19 |  |  | 0
18 | 0 | 0 | 0 | 0 | 0 | 0 | 0 | 0 | 0 | [6 empty] | 3.7 | < | 𝜂𝐴c[-] | <= | 4.2 | 20 |  |  | 21 |  |  | 21 |  |  | 21 |  |  | 0
19 | 0 | 0 | 0 | 0 | 0 | 0 | 0 | 0 | 0 |  | 0.87 | <= | UA | < | 1.19 |  |  | 𝜂𝐴c[-] | <= | 1.7 | 10 |  |  | 10 |  |  | 10 |  |  | 10 |  |  | 0
20 | 0 | 0 | 0 | 1 | 12 | 13 | 13 | 13 | 0 | [6 empty] | 1.7 | < | 𝜂𝐴c[-] | <= | 2.2 | 12 |  |  | 13 |  |  | 13 |  |  | 13 |  |  | 0
21 | 0 | 0 | 0 | 0 | 0 | 0 | 0 | 0 | 0 | [6 empty] | 2.2 | < | 𝜂𝐴c[-] | <= | 2.7 | 13 |  |  | 14 |  |  | 14 |  |  | 14 |  |  | 0
22 | 0 | 0 | 0 | 0 | 0 | 0 | 0 | 0 | 0 | [6 empty] | 2.7 | < | 𝜂𝐴c[-] | <= | 3.2 | 15 |  |  | 16 |  |  | 16 |  |  | 16 |  |  | 0
23 | 0 | 0 | 0 | 0 | 0 | 0 | 0 | 0 | 0 | [6 empty] | 3.2 | < | 𝜂𝐴c[-] | <= | 3.7 | 17 |  |  | 18 |  |  | 18 |  |  | 18 |  |  | 0
24 | 0 | 0 | 0 | 0 | 0 | 0 | 0 | 0 | 0 | [6 empty] | 3.7 | < | 𝜂𝐴c[-] | <= | 4.2 | 19 |  |  | 20 |  |  | 20 |  |  | 20 |  |  | 0
25 | 0 | 0 | 0 | 0 | 0 | 0 | 0 | 0 | 0 |  | 1.19 | <= | UA | < | 1.5 |  |  | 𝜂𝐴c[-] | <= | 1.7 | 8 |  |  | 9 |  |  | 9 |  |  | 9 |  |  | 0
26 | 0 | 0 | 0 | 1 | 10 | 10 | 10 | 10 | 0 | [6 empty] | 1.7 | < | 𝜂𝐴c[-] | <= | 2.2 | 10 |  |  | 10 |  |  | 10 |  |  | 10 |  |  | 0
27 | 0 | 0 | 0 | 0 | 0 | 0 | 0 | 0 | 0 | [6 empty] | 2.2 | < | 𝜂𝐴c[-] | <= | 2.7 | 11 |  |  | 12 |  |  | 12 |  |  | 12 |  |  | 0
28 | 0 | 0 | 0 | 0 | 0 | 0 | 0 | 0 | 0 | [6 empty] | 2.7 | < | 𝜂𝐴c[-] | <= | 3.2 | 13 |  |  | 14 |  |  | 14 |  |  | 14 |  |  | 0
29 | 0 | 0 | 0 | 0 | 0 | 0 | 0 | 0 | 0 | [6 empty] | 3.2 | < | 𝜂𝐴c[-] | <= | 3.7 | 14 |  |  | 15 |  |  | 15 |  |  | 15 |  |  | 0
30 | 0 | 0 | 0 | 0 | 0 | 0 | 0 | 0 | 0 | [6 empty] | 3.7 | < | 𝜂𝐴c[-] | <= | 4.2 | 16 |  |  | 17 |  |  | 17 |  |  | 17 |  |  | 0
31 | 0 | 0 | 0 | 0 | 0 | 0 | 0 | 0 | 0 |  | 1.5 | <= | UA |  |  |  |  | 𝜂𝐴c[-] | <= | 1.7 | 8 |  |  | 8 |  |  | 8 |  |  | 8 |  |  | 0
32 | 0 | 0 | 0 | 1 | 9 | 9 | 9 | 9 | 0 | [6 empty] | 1.7 | < | 𝜂𝐴c[-] | <= | 2.2 | 9 |  |  | 9 |  |  | 9 |  |  | 9 |  |  | 0
33 | 0 | 0 | 0 | 0 | 0 | 0 | 0 | 0 | 0 | [6 empty] | 2.2 | < | 𝜂𝐴c[-] | <= | 2.7 | 10 |  |  | 11 |  |  | 11 |  |  | 11 |  |  | 0
34 | 0 | 0 | 0 | 0 | 0 | 0 | 0 | 0 | 0 | [6 empty] | 2.7 | < | 𝜂𝐴c[-] | <= | 3.2 | 11 |  |  | 12 |  |  | 12 |  |  | 12 |  |  | 0
35 | 0 | 0 | 0 | 0 | 0 | 0 | 0 | 0 | 0 | [6 empty] | 3.2 | < | 𝜂𝐴c[-] | <= | 3.7 | 13 |  |  | 14 |  |  | 14 |  |  | 14 |  |  | 0
36 | 0 | 0 | 0 | 0 | 0 | 0 | 0 | 0 | 0 | [6 empty] | 3.7 | < | 𝜂𝐴c[-] | <= | 4.2 | 14 |  |  | 15 |  |  | 15 |  |  | 15 |  |  | 0
(２)冷房設備ポイント抽出 | 13

## 7地域_他設備
暖房方式番号 | 1 |  | 地域の区分 |  | 7地域
（3） 換気設備 |  |  | （3） 換気設備 | [6 empty] | シート番号：7-エネ-1 | エネ-5 | シート番号：7-エネ-2 | シート番号：7-エネ-3 | シート番号： 7-エネ-4
選択された種類番号 |  | 4 |  |  | ※該当するものに してポイントを確認してください。 |  |  |  |  | ポイント
| ポイント | 9 |  | 種類 | [5 empty] | 1 | 2 | 3 | 4 | 5
|  |  |  | □ | ダクト式第 1 種換気設 |  |  |  | 1 | 15 | 15 | 15 | 15 | 0
|  |  |  | □ | ダクト式第 2 種換気設備またはダクト式第 3 種換気設備 |  |  |  | 2 | 12 | 12 | 12 | 12 | 0
|  |  |  | □ | 壁付け式第 1 種換気設備 |  |  |  | 3 | 12 | 12 | 12 | 12 | 0
|  |  |  | □ | 壁付け式第 2 種換気設備または壁付け式第 3 種換気設備 |  |  |  | 4 | 9 | 9 | 9 | 9 | 0
（4） 給湯設備
選択された種類番号 |  | 1 | （4） 給湯設備
| ポイント | 45 |  |  | ※該当するものに してポイントを確認してください。 |  |  |  |  | シート番号：7-エネ-1 | エネ-5 | シート番号：7-エネ-2 | シート番号：7-エネ-3 | シート番号： 7-エネ-4
|  |  |  | 種類 |  |  | 節湯水栓 ※1 |  |  | 1 | 2 | 3 | 4 | 5
|  |  |  | □ | 設置なし |  |  | - | 1 | 45 | 45 | 45 | 45 | 0
|  |  |  | □ | ガス従来型給湯機 |  | □ | なし | 2 | 49 | 49 | 49 | 49 | 0
[7 empty] | □ | あり | 3 | 46 | 46 | 46 | 46 | 0
|  |  |  | □ | ガス潜熱回収型給湯機 |  | □ | なし | 4 | 42 | 42 | 42 | 42 | 0
[7 empty] | □ | あり | 5 | 39 | 39 | 39 | 39 | 0
|  |  |  | □ | 石油従来型給湯機 |  | □ | なし | 6 | 44 | 44 | 44 | 44 | 0
[7 empty] | □ | あり | 7 | 41 | 41 | 41 | 41 | 0
|  |  |  | □ | 石油潜熱回収型給湯機 |  | □ | なし | 8 | 42 | 42 | 42 | 42 | 0
[7 empty] | □ | あり | 9 | 39 | 39 | 39 | 39 | 0
|  |  |  | □ | 電気ヒートポンプ給湯機（CO2冷媒） |  | □ | なし | 10 | 35 | 35 | 35 | 35 | 0
[7 empty] | □ | あり | 11 | 33 | 33 | 33 | 33 | 0
※1：節湯水栓は「台所」「浴室シャワー」「洗面」のすべてにおいて、下記に示す機能を有する水栓を設置している場合に「あり」を選択することができる。 「台所」：手元止水機能あるいは水優先吐水機能 「浴室シャワー」：手元止水機能あるいは小流量吐水機能 「洗面」：水優先吐水機能
(5） 照明設備
選択された種類番号 |  | 1 | (5） 照明設備
| ポイント | 11 |  |  | ※主たる居室とその他の居室のすべての機器について、該当する組み合わせに してポイントを確認してください。ただし、非居室の照明器具は、白熱灯以外の照明器具を設置している場合に限ります。
|  |  |  | 種類 | [5 empty] | シート番号：7-エネ-1 | エネ-5 | シート番号：7-エネ-2 | シート番号：7-エネ-3 | シート番号： 7-エネ-4
|  |  |  | 主たる居室の照明器具 ※2 |  | その他の居室の照明器具 ※2 |  |  |  | 1 | 2 | 3 | 4 | 5
|  |  |  | □ | 設置なし | □ | 設置なし |  | 1 | 11 | 11 | 11 | 11 | 0
[6 empty] | □ | LED |  | 2 | 11 | 11 | 11 | 11 | 0
[6 empty] | □ | 白熱灯以外 |  | 3 | 12 | 12 | 12 | 12 | 0
[6 empty] | □ | 白熱灯 |  | 4 | 14 | 14 | 14 | 14 | 0
|  |  |  | □ | LED | □ | 設置なし |  | 5 | 11 | 11 | 11 | 11 | 0
[6 empty] | □ | LED |  | 6 | 11 | 11 | 11 | 11 | 0
[6 empty] | □ | 白熱灯以外 |  | 7 | 12 | 12 | 12 | 12 | 0
[6 empty] | □ | 白熱灯 |  | 8 | 14 | 14 | 14 | 14 | 0
|  |  |  | □ | 白熱灯以外 | □ | 設置なし |  | 9 | 12 | 12 | 12 | 12 | 0
[6 empty] | □ | LED |  | 10 | 12 | 12 | 12 | 12 | 0
[6 empty] | □ | 白熱灯以外 |  | 11 | 13 | 13 | 13 | 13 | 0
[6 empty] | □ | 白熱灯 |  | 12 | 16 | 16 | 16 | 16 | 0
|  |  |  | □ | 白熱灯 | □ | 設置なし |  | 13 | 17 | 17 | 17 | 17 | 0
[6 empty] | □ | LED |  | 14 | 17 | 17 | 17 | 17 | 0
[6 empty] | □ | 白熱灯以外 |  | 15 | 18 | 18 | 18 | 18 | 0
[6 empty] | □ | 白熱灯 |  | 16 | 21 | 21 | 21 | 21 | 0
※2：「LED」 :すべての機器において LED を使用している 「白熱灯以外」：すべての機器において白熱灯以外を使用している 「白熱灯」：いずれかの機器において白熱灯を使用している